## Rekapitulácia stavby
Export Komplet | [27 empty] | 2.0 | ZAMOK |  |  |  |  | False | False | {2a539d12-7f4c-4cf3-83ee-f19bd5b7ca82}
[33 empty] | 0,01 | 23
[33 empty] | 0,01 | 23
|  | REKAPITULÁCIA STAVBY | [17 empty] | v --- nižšie sa nachádzajú doplnkové a pomocné údaje k zostavám --- v | [11 empty] | Návod na vyplnenie | 0,001
|  | Kód: |  |  |  |  | 3-2023-001 | [24 empty] | Meniť je možné iba bunky so žltým podfarbením! 1) na prvom liste Rekapitulácie stavby vyplňte v zostave a) Rekapitulácia stavby - údaje o Zhotoviteľovi (prenesú sa do ostatných zostáv aj v iných listoch) b) Rekapitulácia objektov stavby - potrebné Ostatné náklady 2) na vybraných listoch vyplňte v zostave a) Krycí list - údaje o Zhotoviteľovi, pokiaľ sa líšia od údajov o Zhotoviteľovi na Rekapitulácii stavby (údaje se prenesú do ostatných zostav v danom liste) b) Rekapitulácia rozpočtu - potrebné Ostatné náklady c) Celkové náklady za stavbu - ceny na položkách - množstvo, pokiaľ má žlté podfarbenie - a v prípade potreby poznámku (tá je v skrytom stĺpci) | 0,01
|  | Stavba: |  |  |  |  | Rekonštrukcia fyziatricko - rehabilitačného oddelenia - Blok D | [25 empty] | 0,01
|  | JKSO: |  |  |  |  | 801 11 | [8 empty] | ČS: |  | 126 | [14 empty] | 0,01
|  | Miesto: |  |  |  |  | Dolný Kubín | [8 empty] | Dátum: |  | 26. 8. 2025 | [14 empty] | 0,01
|  | CPV: |  |  |  |  | 45215140-0 | [25 empty] | 0,01
|  | Objednávateľ: | [13 empty] | IČO: |  | 00634905 | [14 empty] | 0,01
|  |  | Dolnooravská nemocnica s poliklinikou MUDr. L. N. | [12 empty] | IČ DPH: |  | SK2020563754 | [14 empty] | 0,01
0,01
|  | Zhotoviteľ: | [13 empty] | IČO: |  | Vyplň údaj | [14 empty] | 0,01
|  |  | Vyplň údaj | [12 empty] | IČ DPH: |  | Vyplň údaj | [14 empty] | 0,01
False
|  | Projektant: | [13 empty] | IČO: |  | 36404675 | [14 empty] | False
|  |  | URBAN PROJEKCIA, s.r.o. | [12 empty] | IČ DPH: |  | SK2020132268 | [14 empty] | True
0,01
|  | Spracovateľ: | [13 empty] | IČO: |  | 36404675 | [14 empty] | 0,01
|  |  | URBAN PROJEKCIA, s.r.o. | [12 empty] | IČ DPH: |  | SK2020132268 | [14 empty] | True
Poznámka:
|  | Cena bez DPH | [13 empty] | 0
[8 empty] | Sadzba dane |  |  | Základ dane |  |  |  |  | Výška dane
|  | DPH |  | základná |  |  |  | 23% |  |  | 0 |  |  |  |  | 0
|  |  |  | znížená |  |  |  | 23% |  |  | 0 |  |  |  |  | 0
|  |  |  | zákl. prenesená |  |  |  | 23% |  |  | 0 |  |  |  |  | 0
|  |  |  | zníž. prenesená |  |  |  | 23% |  |  | 0 |  |  |  |  | 0
|  |  |  | nulová |  |  |  | 0% |  |  | 0 |  |  |  |  | 0
|  | Cena s DPH | [6 empty] | v |  |  | EUR |  |  |  | 0
|  | Projektant | [11 empty] | Spracovateľ
|  | Dátum a podpis: | [7 empty] | Pečiatka |  |  |  | Dátum a podpis: |  |  | Pečiatka
|  | Objednávateľ | [11 empty] | Zhotoviteľ
|  | Dátum a podpis: | [7 empty] | Pečiatka |  |  |  | Dátum a podpis: |  |  | Pečiatka
REKAPITULÁCIA OBJEKTOV STAVBY
| Kód: | [6 empty] | 3-2023-001
| Stavba: | [6 empty] | Rekonštrukcia fyziatricko - rehabilitačného oddelenia - Blok D
| Miesto: | [6 empty] | Dolný Kubín | [6 empty] | Dátum: |  | 26. 8. 2025
| Objednávateľ: | [6 empty] | Dolnooravská nemocnica s poliklinikou MUDr. L. N. | [6 empty] | Projektant: |  | URBAN PROJEKCIA, s.r.o. |  |  | Informatívne údaje z listov zákaziek
| Zhotoviteľ: | [13 empty] | Spracovateľ: |  | URBAN PROJEKCIA, s.r.o.
| Kód |  |  |  | Popis | [7 empty] | Cena bez DPH [EUR] |  |  |  |  | Cena s DPH [EUR] | Typ | z toho Ostat. náklady [EUR] | DPH [EUR] | Normohodiny [h] | DPH základná [EUR] | DPH znížená [EUR] | DPH základná prenesená [EUR] | DPH znížená prenesená [EUR] | Základňa DPH základná | Základňa DPH znížená | Základňa DPH zákl. prenesená | Základňa DPH zníž. prenesená | Základňa DPH nulová
| Náklady z rozpočtov | [11 empty] | 0 |  |  |  |  | 0 |  | 0 | 0 | 0 | 0 | 0 | 0 | 0 | 0 | 0 | 0 | 0 | 0 |  | D | 0 |  | IMPORT | {2a539d12-7f4c-4cf3-83ee-f19bd5b7ca82} | {00000000-0000-0000-0000-000000000000} | 801 11
/ |  | 3-2023-001 |  |  |  | Rekonštrukcia fyziatricko - rehabilitačného oddelenia - Blok D | [6 empty] | 0 |  |  |  |  | 0 | STA | 0 | 0 | 0 | 0 | 0 | 0 | 0 | 0 | 0 | 0 | 0 | 0 |  |  | 1 | ###NOINSERT### | IMPORT | {2a539d12-7f4c-4cf3-83ee-f19bd5b7ca82} | {00000000-0000-0000-0000-000000000000} | 801 11

## 3-2023-001 - Rekonštrukci...
{2a539d12-7f4c-4cf3-83ee-f19bd5b7ca82}
0
| KRYCÍ LIST ROZPOČTU | [7 empty] | v --- nižšie sa nachádzajú doplnkové a pomocné údaje k zostavám --- v | [8 empty] | False
Stavba:
Rekonštrukcia fyziatricko - rehabilitačného oddelenia - Blok D
| JKSO: |  | 801 11 |  |  | ČS: | 126
| Miesto: |  | Dolný Kubín |  |  | Dátum: | 26. 8. 2025
| CPV: |  | 45215140-0
| Objednávateľ: |  |  |  |  | IČO: | 00634905
|  | Dolnooravská nemocnica s poliklinikou MUDr. L. N. |  |  |  | IČ DPH: | SK2020563754
| Zhotoviteľ: |  |  |  |  | IČO: | Vyplň údaj
|  | Vyplň údaj |  |  |  | IČ DPH: | Vyplň údaj
| Projektant: |  |  |  |  | IČO: | 36404675
|  | URBAN PROJEKCIA, s.r.o. |  |  |  | IČ DPH: | SK2020132268
| Spracovateľ: |  |  |  |  | IČO: | 36404675
|  | URBAN PROJEKCIA, s.r.o. |  |  |  | IČ DPH: | SK2020132268
Poznámka:
| Cena bez DPH | [5 empty] | 0
|  |  | Základ dane |  |  | Sadzba dane | Výška dane
| DPH | základná | 0 |  |  | 23% | 0
|  | znížená | 0 |  |  | 23% | 0
|  | zákl. prenesená | 0 |  |  | 23% | 0
|  | zníž. prenesená | 0 |  |  | 23% | 0
|  | nulová | 0 |  |  | 0% | 0
| Cena s DPH |  |  | v | EUR |  | 0
| Projektant |  |  | Spracovateľ
| Dátum a podpis: |  | Pečiatka | Dátum a podpis: |  |  | Pečiatka
| Objednávateľ |  |  | Zhotoviteľ
| Dátum a podpis: |  | Pečiatka | Dátum a podpis: |  |  | Pečiatka
REKAPITULÁCIA ROZPOČTU
Stavba:
Rekonštrukcia fyziatricko - rehabilitačného oddelenia - Blok D
Miesto: |  |  | Dolný Kubín |  |  | Dátum: | 26. 8. 2025
Objednávateľ: |  |  | Dolnooravská nemocnica s poliklinikou MUDr. L. N. |  |  | Projektant: | URBAN PROJEKCIA, s.r.o.
Zhotoviteľ: |  |  | Vyplň údaj |  |  | Spracovateľ: | URBAN PROJEKCIA, s.r.o.
Kód dielu - Popis | [6 empty] | Cena celkom [EUR]
Náklady z rozpočtu | [6 empty] | 0 | [11 empty] | -1
| HSV - Práce a dodávky HSV | [5 empty] | 0
| 1 - Zemné práce | [5 empty] | 0
| 3 - Zvislé a kompletné konštrukcie | [5 empty] | 0
| 6 - Úpravy povrchov, podlahy, osadenie | [5 empty] | 0
| 9 - Ostatné konštrukcie a práce-búranie | [5 empty] | 0
| 99 - Presun hmôt HSV | [5 empty] | 0
| PSV - Práce a dodávky PSV | [5 empty] | 0
| 711 - Izolácie proti vode a vlhkosti | [5 empty] | 0
| 713 - Izolácie tepelné | [5 empty] | 0
| 721 - Zdravotechnika - vnútorná kanalizácia | [5 empty] | 0
| 722 - Zdravotechnika - vnútorný vodovod | [5 empty] | 0
| 723 - Zdravotechnika - mediciálne plyny kyslík | [5 empty] | 0
| 7231 - Zdravotechnika - mediciálne plyny stlačený vzduch pre dýchanie | [5 empty] | 0
| 7232 - Zdravotechnika - mediciálne plyny | [5 empty] | 0
| 725 - Zdravotechnika - zariaďovacie predmety | [5 empty] | 0
| 733 - Ústredné kúrenie | [5 empty] | 0
| 763 - Konštrukcie - drevostavby | [5 empty] | 0
| 766 - Konštrukcie stolárske | [5 empty] | 0
| 767 - Konštrukcie doplnkové kovové | [5 empty] | 0
| 769 - Montáže vzduchotechnických zariadení | [5 empty] | 0
| 771 - Podlahy z dlaždíc | [5 empty] | 0
| 775 - Podlahy vlysové a parketové | [5 empty] | 0
| 776 - Podlahy povlakové | [5 empty] | 0
| 781 - Obklady | [5 empty] | 0
| 783 - Nátery | [5 empty] | 0
| 784 - Maľby | [5 empty] | 0
| 21-M - Elektromontáže | [5 empty] | 0
| VRN - Investičné náklady neobsiahnuté v cenách | [5 empty] | 0
ROZPOČET
Stavba:
Rekonštrukcia fyziatricko - rehabilitačného oddelenia - Blok D
Miesto: |  |  | Dolný Kubín |  |  | Dátum: | 26. 8. 2025
Objednávateľ: |  |  | Dolnooravská nemocnica s poliklinikou MUDr. L. N. |  |  | Projektant: | URBAN PROJEKCIA, s.r.o.
Zhotoviteľ: |  |  | Vyplň údaj |  |  | Spracovateľ: | URBAN PROJEKCIA, s.r.o.
PČ | Typ | Kód | Popis | MJ | Množstvo | J.cena [EUR] | Cena celkom [EUR] | Cenová sústava |  | DPH | J. Nh [h] | Nh celkom [h] | J. hmotnosť [t] | Hmotnosť celkom [t] | J. suť [t] | Suť Celkom [t]
Náklady z rozpočtu | [6 empty] | 0 |  |  |  |  | 0 |  | 338.0011 |  | 0 |  | D | -1 | [7 empty] | 0
| D | HSV | Práce a dodávky HSV |  |  |  | 0 |  |  |  |  | 0 |  | 314.2345 |  | 0 | 1 | D | 0 | ROZPOCET | [6 empty] | 0
| D | 1 | Zemné práce |  |  |  | 0 |  |  |  |  | 0 |  | 0 |  | 0 | 1 | D | 1 | ROZPOCET | [6 empty] | 0
1 | K | 130201001.S | Výkop ryhy v obmedzenom priestore horn. tr.3 ručne | m3 | 1.38 |  | 0 |  |  | znížená |  | 0 | 0 | 0 | 0 | 0 | 4 | K | 2 | ROZPOCET | 0 | 0 | 0 | 0 | 0 | 2 | 0 | 4 | 2067067946
2 | K | 175101102.S | Obsyp potrubia sypaninou z vhodných hornín 1 až 4 s prehodením sypaniny | m3 | 1.38 |  | 0 |  |  | znížená |  | 0 | 0 | 0 | 0 | 0 | 4 | K | 2 | ROZPOCET | 0 | 0 | 0 | 0 | 0 | 2 | 0 | 4 | 1510677331
| D | 3 | Zvislé a kompletné konštrukcie |  |  |  | 0 |  |  |  |  | 0 |  | 20.9623 |  | 0 | 1 | D | 1 | ROZPOCET | [6 empty] | 0
3 | K | 317160133.S | Keramický preklad nenosný šírky 120 mm, výšky 65 mm, dĺžky 1250 mm | ks | 22 |  | 0 |  |  | znížená |  | 0 | 0.02194 | 0.48268 | 0 | 0 | 4 | K | 2 | ROZPOCET | 0 | 0 | 0 | 0 | 0 | 2 | 0 | 4 | -1231125540
4 | K | 317160134.S | Keramický preklad nenosný šírky 120 mm, výšky 65 mm, dĺžky 1500 mm | ks | 3 |  | 0 |  |  | znížená |  | 0 | 0.0261 | 0.0783 | 0 | 0 | 4 | K | 2 | ROZPOCET | 0 | 0 | 0 | 0 | 0 | 2 | 0 | 4 | -1537177590
5 | K | 317160135.S | Keramický preklad nenosný šírky 120 mm, výšky 65 mm, dĺžky 1750 mm | ks | 1 |  | 0 |  |  | znížená |  | 0 | 0.03024 | 0.03024 | 0 | 0 | 4 | K | 2 | ROZPOCET | 0 | 0 | 0 | 0 | 0 | 2 | 0 | 4 | -656275596
6 | K | 317160136.S | Keramický preklad nenosný šírky 120 mm, výšky 65 mm, dĺžky 2000 mm | ks | 1 |  | 0 |  |  | znížená |  | 0 | 0.03439 | 0.03439 | 0 | 0 | 4 | K | 2 | ROZPOCET | 0 | 0 | 0 | 0 | 0 | 2 | 0 | 4 | 961589570
7 | K | 317160137.S | Keramický preklad nenosný šírky 120 mm, výšky 65 mm, dĺžky 2250 mm | ks | 1 |  | 0 |  |  | znížená |  | 0 | 0.03966 | 0.03966 | 0 | 0 | 4 | K | 2 | ROZPOCET | 0 | 0 | 0 | 0 | 0 | 2 | 0 | 4 | 1818934198
8 | K | 319202321.S | Stavebné úpravy rýh v príečkách | m2 | 22.2 |  | 0 |  |  | znížená |  | 0 | 0.04659 | 1.0343 | 0 | 0 | 4 | K | 2 | ROZPOCET | 0 | 0 | 0 | 0 | 0 | 2 | 0 | 4 | 211116972
9 | K | 340239237.S | Zamurovanie otvorov plochy nad 1 do 4 m2 z pórobetónových tvárnic hladkých hrúbky 250 mm | m2 | 3.83 |  | 0 |  |  | znížená |  | 0 | 0.22314 | 0.85463 | 0 | 0 | 4 | K | 2 | ROZPOCET | 0 | 0 | 0 | 0 | 0 | 2 | 0 | 4 | -2145748750
10 | K | 340239264 | Zamurovanie otvorov plochy nad 1 do 4 m2 tvárnicami (125x500x250),hrúbky 125 mm | m2 | 17.74 |  | 0 |  |  | znížená |  | 0 | 0.09051 | 1.6056 | 0 | 0 | 4 | K | 2 | ROZPOCET | 0 | 0 | 0 | 0 | 0 | 2 | 0 | 4 | 992428883
13 | K | 342272103 | Priečky z tvárnic hr. 125 mm P2-500 hladkých, na MVC a maltu (125x249x599) | m2 | 169.015 |  | 0 |  |  | znížená |  | 0 | 0.09222 | 15.5866 | 0 | 0 | 4 | K | 2 | ROZPOCET | 0 | 0 | 0 | 0 | 0 | 2 | 0 | 4 | 66821453
11 | K | 342273075 | Priečky z tvárnic hr. 75 mm P2-500 hladkých, na MVC a lepidlo (75x250x500) | m2 | 9.068 |  | 0 |  |  | znížená |  | 0 | 0.05603 | 0.50808 | 0 | 0 | 4 | K | 2 | ROZPOCET | 0 | 0 | 0 | 0 | 0 | 2 | 0 | 4 | 143405403
12 | K | 342273100 | Priečky z tvárnic hr. 100 mm P2-500 hladkých, na MVC a lepidlo (100x250x500) | m2 | 9.548 |  | 0 |  |  | znížená |  | 0 | 0.07413 | 0.70779 | 0 | 0 | 4 | K | 2 | ROZPOCET | 0 | 0 | 0 | 0 | 0 | 2 | 0 | 4 | -2124655016
| D | 6 | Úpravy povrchov, podlahy, osadenie |  |  |  | 0 |  |  |  |  | 0 |  | 79.2126 |  | 0 | 1 | D | 1 | ROZPOCET | [6 empty] | 0
14 | K | 612460151.S | Príprava vnútorného podkladu stien cementovým prednástrekom, hr. 3 mm | m2 | 1097.929 |  | 0 |  |  | znížená |  | 0 | 0.00494 | 5.4238 | 0 | 0 | 4 | K | 2 | ROZPOCET | 0 | 0 | 0 | 0 | 0 | 2 | 0 | 4 | -2147085233
15 | K | 612460228.S | Vnútorná stierka stien vápenná, hr. 3 mm | m2 | 1097.929 |  | 0 |  |  | znížená |  | 0 | 0.00378 | 4.1502 | 0 | 0 | 4 | K | 2 | ROZPOCET | 0 | 0 | 0 | 0 | 0 | 2 | 0 | 4 | -836762285
16 | K | 612460363.S | Vnútorná omietka stien vápennocementová jednovrstvová, hr. 10 mm | m2 | 1097.929 |  | 0 |  |  | znížená |  | 0 | 0.01312 | 14.4048 | 0 | 0 | 4 | K | 2 | ROZPOCET | 0 | 0 | 0 | 0 | 0 | 2 | 0 | 4 | -1283991338
17 | K | 612465114 | Príprava vnútorného podkladu stien, Regulátor nasiakavosti | m2 | 1097.929 |  | 0 |  |  | znížená |  | 0 | 7e-05 | 0.076855 | 0 | 0 | 4 | K | 2 | ROZPOCET | 0 | 0 | 0 | 0 | 0 | 2 | 0 | 4 | -854083508
18 | K | 612481119.S | Potiahnutie vnútorných stien sklotextilnou mriežkou s celoplošným prilepením | m2 | 1097.929 |  | 0 |  |  | znížená |  | 0 | 0.00515 | 5.6543 | 0 | 0 | 4 | K | 2 | ROZPOCET | 0 | 0 | 0 | 0 | 0 | 2 | 0 | 4 | -665117931
19 | K | 631312141.S | Doplnenie existujúcich mazanín prostým betónom (s dodaním hmôt) bez poteru rýh v mazaninách | m3 | 7.325 |  | 0 |  |  | znížená |  | 0 | 2.0953 | 15.3477 | 0 | 0 | 4 | K | 2 | ROZPOCET | 0 | 0 | 0 | 0 | 0 | 2 | 0 | 4 | -2047959409
20 | K | 632001051.S | Zhotovenie jednonásobného penetračného náteru pre potery a stierky | m2 | 634.413 |  | 0 |  |  | znížená |  | 0 | 0 | 0 | 0 | 0 | 4 | K | 2 | ROZPOCET | 0 | 0 | 0 | 0 | 0 | 2 | 0 | 4 | -916968589
21 | M | 082110000200.S | Voda pitná pre priemysel a služby | m3 | 126.883 |  | 0 |  |  | znížená |  | 0 | 0 | 0 | 0 | 0 | 8 | M | 2 | ROZPOCET | 0 | 0 | 0 | 0 | 0 | 2 | 0 | 4 | -688088732
22 | M | 585520008700 | Penetračný náter, podlahový, | kg | 634.413 |  | 0 |  |  | znížená |  | 0 | 0.001 | 0.63441 | 0 | 0 | 8 | M | 2 | ROZPOCET | 0 | 0 | 0 | 0 | 0 | 2 | 0 | 4 | 1408572612
23 | K | 632457529 | Cementová samonivelizačná hmota , triedy CT-C25-F5, hr. 30 mm vrátane penetračného spojovacieho môstika | m2 | 634.413 |  | 0 |  |  | znížená |  | 0 | 0.05207 | 33.0339 | 0 | 0 | 4 | K | 2 | ROZPOCET | 0 | 0 | 0 | 0 | 0 | 2 | 0 | 4 | 397203148
24 | K | 642942111.S | Osadenie oceľovej dverovej zárubne , plochy otvoru do 2,5 m2 | ks | 17 |  | 0 |  |  | znížená |  | 0 | 0.0175 | 0.2975 | 0 | 0 | 4 | K | 2 | ROZPOCET | 0 | 0 | 0 | 0 | 0 | 2 | 0 | 4 | -39509980
25 | M | 553310007700.S | Zárubňa oceľová oblá šxvxhr 900x1970x100 mm | ks | 7 |  | 0 |  |  | znížená |  | 0 | 0.0113 | 0.0791 | 0 | 0 | 8 | M | 2 | ROZPOCET | 0 | 0 | 0 | 0 | 0 | 2 | 0 | 4 | -1568987384
26 | M | 553310007500.S | Zárubňa oceľová oblá šxvxhr 800x1970x100 mm | ks | 10 |  | 0 |  |  | znížená |  | 0 | 0.011 | 0.11 | 0 | 0 | 8 | M | 2 | ROZPOCET | 0 | 0 | 0 | 0 | 0 | 2 | 0 | 4 | -907107882
| D | 9 | Ostatné konštrukcie a práce-búranie |  |  |  | 0 |  |  |  |  | 0 |  | 214.0596 |  | 0 | 1 | D | 1 | ROZPOCET | [6 empty] | 0
27 | K | 941955001.S | Lešenie ľahké pracovné pomocné, s výškou lešeňovej podlahy do 1,20 m | m2 | 5072.456 |  | 0 |  |  | znížená |  | 0 | 0.0422 | 214.0576 | 0 | 0 | 4 | K | 2 | ROZPOCET | 0 | 0 | 0 | 0 | 0 | 2 | 0 | 4 | 51811325
28 | K | 953997961.S | Montáž hranatej plastovej vetracej mriežky plochy do 0,06 m2 v strope | ks | 8 |  | 0 |  |  | znížená |  | 0 | 2e-05 | 0.00016 | 0 | 0 | 4 | K | 2 | ROZPOCET | 0 | 0 | 0 | 0 | 0 | 2 | 0 | 4 | 1680818400
29 | M | 429720339300.S | Mriežka ventilačná kovová, hranatá so sieťkou, rozmery šxvxhr 200x200x10 mm, farba biela | ks | 8 |  | 0 |  |  | znížená |  | 0 | 0.00023 | 0.00184 | 0 | 0 | 8 | M | 2 | ROZPOCET | 0 | 0 | 0 | 0 | 0 | 2 | 0 | 4 | 1181177916
30 | K | 962031132.S | Búranie priečok z tehál pálených, plných hr. do 150 mm, -0,19600t | m2 | 235.626 |  | 0 |  |  | znížená |  | 0 | 0 | 0 | 0 | 0 | 4 | K | 2 | ROZPOCET | 0 | 0 | 0 | 0 | 0 | 2 | 0 | 4 | 1031413096
31 | K | 962081131.S | Búranie muriva priečok zo sklenených tvárnic, hr. do 100 mm, -0,05500t | m2 | 23.568 |  | 0 |  |  | znížená |  | 0 | 0 | 0 | 0 | 0 | 4 | K | 2 | ROZPOCET | 0 | 0 | 0 | 0 | 0 | 2 | 0 | 4 | -1421256345
32 | K | 963051113.S | Búranie otvoru v železobetónových stropov doskových hr.nad 80 mm, -2,40000t | m3 | 0.298 |  | 0 |  |  | znížená |  | 0 | 0 | 0 | 0 | 0 | 4 | K | 2 | ROZPOCET | 0 | 0 | 0 | 0 | 0 | 2 | 0 | 4 | 422552237
33 | K | 965042131.S | Búranie podkladov pod keram. dlažby,PVC hr.do 100 mm, plochy do 4 m2 -2,20000t | m3 | 0.786 |  | 0 |  |  | znížená |  | 0 | 0 | 0 | 0 | 0 | 4 | K | 2 | ROZPOCET | 0 | 0 | 0 | 0 | 0 | 2 | 0 | 4 | -175546566
34 | K | 965042141.S | Búranie podkladov pod keran.dlažby,PVC,pláv.podlahy hr.do 100 mm, plochy nad 4 m2 -2,20000t | m3 | 24.175 |  | 0 |  |  | znížená |  | 0 | 0 | 0 | 0 | 0 | 4 | K | 2 | ROZPOCET | 0 | 0 | 0 | 0 | 0 | 2 | 0 | 4 | -1197839513
35 | K | 965081712.S | Búranie dlažieb, bez podklad. lôžka keramických dlaždíc hr. do 10 mm, -0,02000t | m2 | 182.652 |  | 0 |  |  | znížená |  | 0 | 0 | 0 | 0 | 0 | 4 | K | 2 | ROZPOCET | 0 | 0 | 0 | 0 | 0 | 2 | 0 | 4 | 724094447
36 | K | 968061125.S | Vyvesenie dreveného dverného krídla do suti plochy do 2 m2, -0,02400t | ks | 31 |  | 0 |  |  | znížená |  | 0 | 0 | 0 | 0 | 0 | 4 | K | 2 | ROZPOCET | 0 | 0 | 0 | 0 | 0 | 2 | 0 | 4 | 924824163
37 | K | 968061126.S | Vyvesenie dreveného dverného krídla do suti plochy nad 2 m2, -0,02700t | ks | 5 |  | 0 |  |  | znížená |  | 0 | 0 | 0 | 0 | 0 | 4 | K | 2 | ROZPOCET | 0 | 0 | 0 | 0 | 0 | 2 | 0 | 4 | 11499810
38 | K | 968072455.S | Vybúranie kovových dverových zárubní plochy do 2 m2, -0,07600t | m2 | 45.901 |  | 0 |  |  | znížená |  | 0 | 0 | 0 | 0 | 0 | 4 | K | 2 | ROZPOCET | 0 | 0 | 0 | 0 | 0 | 2 | 0 | 4 | -1743983367
39 | K | 968072456.S | Vybúranie kovových dverových zárubní plochy nad 2 m2, -0,06300t | m2 | 13.889 |  | 0 |  |  | znížená |  | 0 | 0 | 0 | 0 | 0 | 4 | K | 2 | ROZPOCET | 0 | 0 | 0 | 0 | 0 | 2 | 0 | 4 | 1368961926
40 | K | 968081113.S | Vyvesenie plastového okenného krídla do suti plochy nad 1,5 m2, -0,02000t | ks | 1 |  | 0 |  |  | znížená |  | 0 | 0 | 0 | 0 | 0 | 4 | K | 2 | ROZPOCET | 0 | 0 | 0 | 0 | 0 | 2 | 0 | 4 | 204011842
41 | K | 968082355.S | Vybúranie plastových rámov okien dvojitých, plochy cez 1 do 2 m2, -0,06000t | m2 | 1 |  | 0 |  |  | znížená |  | 0 | 0 | 0 | 0 | 0 | 4 | K | 2 | ROZPOCET | 0 | 0 | 0 | 0 | 0 | 2 | 0 | 4 | -1327879142
42 | K | 971033231.S | Vybúranie otvoru v murive tehl. plochy do 0,0225 m2 hr. do 150 mm, -0,00400t | ks | 11 |  | 0 |  |  | znížená |  | 0 | 0 | 0 | 0 | 0 | 4 | K | 2 | ROZPOCET | 0 | 0 | 0 | 0 | 0 | 2 | 0 | 4 | -91662844
43 | K | 971033261.S | Vybúranie otvoru v murive tehl. plochy do 0,0225 m2 hr. do 600 mm, -0,01600t | ks | 2 |  | 0 |  |  | znížená |  | 0 | 0 | 0 | 0 | 0 | 4 | K | 2 | ROZPOCET | 0 | 0 | 0 | 0 | 0 | 2 | 0 | 4 | -783821566
44 | K | 971033331.S | Vybúranie otvoru v murive tehl. plochy do 0,09 m2 hr. do 150 mm, -0,02600t | ks | 27 |  | 0 |  |  | znížená |  | 0 | 0 | 0 | 0 | 0 | 4 | K | 2 | ROZPOCET | 0 | 0 | 0 | 0 | 0 | 2 | 0 | 4 | -813938804
45 | K | 971033431.S | Vybúranie otvoru v murive tehl. plochy do 0,25 m2 hr. do 150 mm, -0,07300t | ks | 18 |  | 0 |  |  | znížená |  | 0 | 0 | 0 | 0 | 0 | 4 | K | 2 | ROZPOCET | 0 | 0 | 0 | 0 | 0 | 2 | 0 | 4 | -1261685246
46 | K | 971033521.S | Vybúranie otvorov v murive tehl. plochy do 1 m2 hr. do 100 mm, -0,19100t | m2 | 0.285 |  | 0 |  |  | znížená |  | 0 | 0 | 0 | 0 | 0 | 4 | K | 2 | ROZPOCET | 0 | 0 | 0 | 0 | 0 | 2 | 0 | 4 | -391576771
47 | K | 971033531.S | Vybúranie otvorov v murive tehl. plochy do 1 m2 hr. do 150 mm, -0,28100t | m2 | 0.923 |  | 0 |  |  | znížená |  | 0 | 0 | 0 | 0 | 0 | 4 | K | 2 | ROZPOCET | 0 | 0 | 0 | 0 | 0 | 2 | 0 | 4 | 99091354
48 | K | 971033531.S | Vybúranie otvorov v murive tehl. plochy do 1 m2 hr. do 150 mm, -0,28100t | m2 | 0.618 |  | 0 |  |  | znížená |  | 0 | 0 | 0 | 0 | 0 | 4 | K | 2 | ROZPOCET | 0 | 0 | 0 | 0 | 0 | 2 | 0 | 4 | -1496954031
49 | K | 971033541.S | Vybúranie otvorov v murive tehl. plochy do 1 m2 hr. do 250 mm, -1,87500t | m3 | 0.141 |  | 0 |  |  | znížená |  | 0 | 0 | 0 | 0 | 0 | 4 | K | 2 | ROZPOCET | 0 | 0 | 0 | 0 | 0 | 2 | 0 | 4 | -1708162401
50 | K | 971033631.S | Vybúranie otvorov v murive tehl. plochy do 4 m2 hr. do 150 mm, -0,27000t | m2 | 26.076 |  | 0 |  |  | znížená |  | 0 | 0 | 0 | 0 | 0 | 4 | K | 2 | ROZPOCET | 0 | 0 | 0 | 0 | 0 | 2 | 0 | 4 | -1595897823
51 | K | 971033631.S1 | Vybúranie otvorov v murive tehl. plochy do 4 m2 hr. do 150 mm, -0,27000t | m2 | 22.2 |  | 0 |  |  | znížená |  | 0 | 0 | 0 | 0 | 0 | 4 | K | 2 | ROZPOCET | 0 | 0 | 0 | 0 | 0 | 2 | 0 | 4 | 16405024
52 | K | 972054241.S | Vybúranie otvoru v podlahe. plochy do 0,09 m2, hr.350 mm, -0,03200t | ks | 26 |  | 0 |  |  | znížená |  | 0 | 0 | 0 | 0 | 0 | 4 | K | 2 | ROZPOCET | 0 | 0 | 0 | 0 | 0 | 2 | 0 | 4 | 2056033777
53 | K | 974031164.S | Vysekávanie rýh v akomkoľvek murive tehlovom na akúkoľvek maltu do hĺbky 125 mm a š. do 150 mm, -0,04000t | m | 17.75 |  | 0 |  |  | znížená |  | 0 | 0 | 0 | 0 | 0 | 4 | K | 2 | ROZPOCET | 0 | 0 | 0 | 0 | 0 | 2 | 0 | 4 | -77595080
54 | K | 974042567.S | Vysekanie rýh v betónovej dlažbe do hĺbky 150 mm a šírky nad 300 mm, -0,13200t | m | 1.175 |  | 0 |  |  | znížená |  | 0 | 0 | 0 | 0 | 0 | 4 | K | 2 | ROZPOCET | 0 | 0 | 0 | 0 | 0 | 2 | 0 | 4 | 1490418168
55 | K | 974042576.S | Vysekanie rýh v betónovej dlažbe do hĺbky 200 mm a šírky do 300 mm, -0,13200t | m | 25.973 |  | 0 |  |  | znížená |  | 0 | 0 | 0 | 0 | 0 | 4 | K | 2 | ROZPOCET | 0 | 0 | 0 | 0 | 0 | 2 | 0 | 4 | -1876567038
56 | K | 974042586.S | Vysekanie rýh v betónovej dlažbe do hĺbky 300 mm a šírky do 300 mm, -0,16500t | m | 5.45 |  | 0 |  |  | znížená |  | 0 | 0 | 0 | 0 | 0 | 4 | K | 2 | ROZPOCET | 0 | 0 | 0 | 0 | 0 | 2 | 0 | 4 | -2010427672
57 | K | 974042586.S1 | Vysekanie rýh v betónovej dlažbe do hĺbky 350 mm a šírky do 300 mm, -0,16500t | m | 16.235 |  | 0 |  |  | znížená |  | 0 | 0 | 0 | 0 | 0 | 4 | K | 2 | ROZPOCET | 0 | 0 | 0 | 0 | 0 | 2 | 0 | 4 | -1565138577
58 | K | 978011191.S | Otlčenie omietok stropov vnútorných vápennocementových v rozsahu do 100 %, -0,05000t - na podhlade | m2 | 240.1 |  | 0 |  |  | znížená |  | 0 | 0 | 0 | 0 | 0 | 4 | K | 2 | ROZPOCET | 0 | 0 | 0 | 0 | 0 | 2 | 0 | 4 | -909464150
59 | K | 978059531.S | Odsekanie a odobratie obkladov stien z obkladačiek vnútorných vrátane podkladovej omietky nad 2 m2, -0,06800t | m2 | 378.941 |  | 0 |  |  | znížená |  | 0 | 0 | 0 | 0 | 0 | 4 | K | 2 | ROZPOCET | 0 | 0 | 0 | 0 | 0 | 2 | 0 | 4 | -211990483
60 | K | 979011111.S | Zvislá doprava sutiny a vybúraných hmôt za prvé podlažie nad alebo pod základným podlažím | t | 183.688 |  | 0 |  |  | znížená |  | 0 | 0 | 0 | 0 | 0 | 4 | K | 2 | ROZPOCET | 0 | 0 | 0 | 0 | 0 | 2 | 0 | 4 | 2087324558
61 | K | 979011121.S | Zvislá doprava sutiny a vybúraných hmôt za každé ďalšie podlažie | t | 183.688 |  | 0 |  |  | znížená |  | 0 | 0 | 0 | 0 | 0 | 4 | K | 2 | ROZPOCET | 0 | 0 | 0 | 0 | 0 | 2 | 0 | 4 | 1815531216
62 | K | 979081111.S | Odvoz sutiny a vybúraných hmôt na skládku do 1 km | t | 183.688 |  | 0 |  |  | znížená |  | 0 | 0 | 0 | 0 | 0 | 4 | K | 2 | ROZPOCET | 0 | 0 | 0 | 0 | 0 | 2 | 0 | 4 | 67919775
63 | K | 979081121.S | Odvoz sutiny a vybúraných hmôt na skládku za každý ďalší 1 km | t | 1653.192 |  | 0 |  |  | znížená |  | 0 | 0 | 0 | 0 | 0 | 4 | K | 2 | ROZPOCET | 0 | 0 | 0 | 0 | 0 | 2 | 0 | 4 | 1540479064
64 | K | 979082111.S | Vnútrostavenisková doprava sutiny a vybúraných hmôt do 10 m | t | 183.688 |  | 0 |  |  | znížená |  | 0 | 0 | 0 | 0 | 0 | 4 | K | 2 | ROZPOCET | 0 | 0 | 0 | 0 | 0 | 2 | 0 | 4 | -2025859483
65 | K | 979082121.S | Vnútrostavenisková doprava sutiny a vybúraných hmôt za každých ďalších 5 m | t | 918.44 |  | 0 |  |  | znížená |  | 0 | 0 | 0 | 0 | 0 | 4 | K | 2 | ROZPOCET | 0 | 0 | 0 | 0 | 0 | 2 | 0 | 4 | -1209728797
66 | K | 979089012.S | Poplatok za skladovanie - betón, tehly, dlaždice (17 01) ostatné | t | 183.688 |  | 0 |  |  | znížená |  | 0 | 0 | 0 | 0 | 0 | 4 | K | 2 | ROZPOCET | 0 | 0 | 0 | 0 | 0 | 2 | 0 | 4 | 1159009222
| D | 99 | Presun hmôt HSV |  |  |  | 0 |  |  |  |  | 0 |  | 0 |  | 0 | 1 | D | 1 | ROZPOCET | [6 empty] | 0
67 | K | 999281111.S | Presun hmôt pre opravy a údržbu objektov vrátane vonkajších plášťov výšky do 25 m | t | 314.237 |  | 0 |  |  | znížená |  | 0 | 0 | 0 | 0 | 0 | 4 | K | 2 | ROZPOCET | 0 | 0 | 0 | 0 | 0 | 2 | 0 | 4 | 1154028580
| D | PSV | Práce a dodávky PSV |  |  |  | 0 |  |  |  |  | 0 |  | 23.7666 |  | 0 | 2 | D | 0 | ROZPOCET | [6 empty] | 0
| D | 711 | Izolácie proti vode a vlhkosti |  |  |  | 0 |  |  |  |  | 0 |  | 0.14256 |  | 0 | 2 | D | 1 | ROZPOCET | [6 empty] | 0
68 | K | 711210200.S | Zhotovenie dvojnásobnej izol. stierky kúpelní na ploche vodorovnej | m2 | 83.591 |  | 0 |  |  | znížená |  | 0 | 0 | 0 | 0 | 0 | 16 | K | 2 | ROZPOCET | 0 | 0 | 0 | 0 | 0 | 2 | 0 | 16 | 1982744679
69 | M | 245650000400 | Stierka izolačná na báze cementu | kg | 47.116 |  | 0 |  |  | znížená |  | 0 | 0.001 | 0.047116 | 0 | 0 | 32 | M | 2 | ROZPOCET | 0 | 0 | 0 | 0 | 0 | 2 | 0 | 16 | 1786222320
70 | M | 247710007700 | Pás tesniaci š. 120 mm, na utesnenie rohových a spojovacích škár pri aplikácii hydroizolácií | m | 8.834 |  | 0 |  |  | znížená |  | 0 | 5e-05 | 0.0004417 | 0 | 0 | 32 | M | 2 | ROZPOCET | 0 | 0 | 0 | 0 | 0 | 2 | 0 | 16 | -1923150717
71 | K | 711210210.S | Zhotovenie dvojnásobnej izol. stierky kúpelní na ploche zvislej | m2 | 43.492 |  | 0 |  |  | znížená |  | 0 | 0 | 0 | 0 | 0 | 16 | K | 2 | ROZPOCET | 0 | 0 | 0 | 0 | 0 | 2 | 0 | 16 | -989271778
72 | M | 245650000400.S | Stierka hydroizolačná na báze cementu, 1-zložková, pružná | kg | 69.587 |  | 0 |  |  | znížená |  | 0 | 0.001 | 0.069587 | 0 | 0 | 32 | M | 2 | ROZPOCET | 0 | 0 | 0 | 0 | 0 | 2 | 0 | 16 | 817272145
73 | K | 711210230.S | Zhotovenie izolácie impregnáciou vodorovných povrchov keramických dlažieb | m2 | 83.591 |  | 0 |  |  | znížená |  | 0 | 0 | 0 | 0 | 0 | 16 | K | 2 | ROZPOCET | 0 | 0 | 0 | 0 | 0 | 2 | 0 | 16 | -1952397247
74 | M | 245920000800.S | Impregnácia silikónová pre škáry a dlažby | l | 16.718 |  | 0 |  |  | znížená |  | 0 | 0.001 | 0.016718 | 0 | 0 | 32 | M | 2 | ROZPOCET | 0 | 0 | 0 | 0 | 0 | 2 | 0 | 16 | 1521131622
75 | K | 711210235.S | Zhotovenie izolácie impregnáciou zvislých povrchov keramických obkladov a dlažieb | m2 | 43.492 |  | 0 |  |  | znížená |  | 0 | 0 | 0 | 0 | 0 | 16 | K | 2 | ROZPOCET | 0 | 0 | 0 | 0 | 0 | 2 | 0 | 16 | -1099475582
76 | M | 245920000800 | Impregnácia silikónová pre škáry a dlažby | l | 8.698 |  | 0 |  |  | znížená |  | 0 | 0.001 | 0.008698 | 0 | 0 | 32 | M | 2 | ROZPOCET | 0 | 0 | 0 | 0 | 0 | 2 | 0 | 16 | 1384322196
77 | K | 998711202.S | Presun hmôt pre izoláciu proti vode v objektoch výšky nad 6 do 12 m | % |  |  | 0 |  |  | znížená |  | 0 | 0 | 0 | 0 | 0 | 16 | K | 2 | ROZPOCET | 0 | 0 | 0 | 0 | 0 | 2 | 0 | 16 | 322277552
| D | 713 | Izolácie tepelné |  |  |  | 0 |  |  |  |  | 0 |  | 0.0656 |  | 0 | 2 | D | 1 | ROZPOCET | [6 empty] | 0
78 | K | 713482111.S | Montáž trubíc z PE, hr.do 10 mm,vnút.priemer do 38 mm | m | 302 |  | 0 |  |  | znížená |  | 0 | 0 | 0 | 0 | 0 | 16 | K | 2 | ROZPOCET | 0 | 0 | 0 | 0 | 0 | 2 | 0 | 16 | -1975977117
79 | M | 283310000400 | Izolačná PE trubica napr. TUBOLIT DG 20x5 mm (d potrubia x hr. izolácie), nenadrezaná, AZ FLEX | m | 3 |  | 0 |  |  | znížená |  | 0 | 4e-05 | 0.00012 | 0 | 0 | 32 | M | 2 | ROZPOCET | 0 | 0 | 0 | 0 | 0 | 2 | 0 | 16 | 1299807598
80 | M | 283310000500 | Izolačná PE trubica napr. TUBOLIT DG 22x5 mm (d potrubia x hr. izolácie), nenadrezaná, AZ FLEX | m | 217 |  | 0 |  |  | znížená |  | 0 | 4e-05 | 0.00868 | 0 | 0 | 32 | M | 2 | ROZPOCET | 0 | 0 | 0 | 0 | 0 | 2 | 0 | 16 | -1555491460
81 | M | 283310001500 | Izolačná PE trubica napr. TUBOLIT DG 28x9 mm (d potrubia x hr. izolácie), nadrezaná, AZ FLEX | m | 37 |  | 0 |  |  | znížená |  | 0 | 9e-05 | 0.00333 | 0 | 0 | 32 | M | 2 | ROZPOCET | 0 | 0 | 0 | 0 | 0 | 2 | 0 | 16 | -1894309030
82 | M | 283310000800 | Izolačná PE trubica napr. TUBOLIT DG 32x5 mm (d potrubia x hr. izolácie), nenadrezaná, AZ FLEX | m | 3 |  | 0 |  |  | znížená |  | 0 | 0.0001 | 0.0003 | 0 | 0 | 32 | M | 2 | ROZPOCET | 0 | 0 | 0 | 0 | 0 | 2 | 0 | 16 | 1099156007
83 | M | 283310000900 | Izolačná PE trubica napr. TUBOLIT DG 35x5 mm (d potrubia x hr. izolácie), nenadrezaná, AZ FLEX | m | 13 |  | 0 |  |  | znížená |  | 0 | 8e-05 | 0.00104 | 0 | 0 | 32 | M | 2 | ROZPOCET | 0 | 0 | 0 | 0 | 0 | 2 | 0 | 16 | 256386768
84 | M | 283310001600 | Izolačná PE trubica napr. TUBOLIT DG 35x9 mm (d potrubia x hr. izolácie), nadrezaná, AZ FLEX | m | 29 |  | 0 |  |  | znížená |  | 0 | 8e-05 | 0.00232 | 0 | 0 | 32 | M | 2 | ROZPOCET | 0 | 0 | 0 | 0 | 0 | 2 | 0 | 16 | 819124768
85 | K | 713482112.S | Montáž trubíc z PE, hr.do 10 mm,vnút.priemer 39-70 mm | m | 28 |  | 0 |  |  | znížená |  | 0 | 0 | 0 | 0 | 0 | 16 | K | 2 | ROZPOCET | 0 | 0 | 0 | 0 | 0 | 2 | 0 | 16 | 1030643142
86 | M | 283310001700 | Izolačná PE trubica napr. TUBOLIT DG 40x9 mm (d potrubia x hr. izolácie), nadrezaná, AZ FLEX | m | 3 |  | 0 |  |  | znížená |  | 0 | 4e-05 | 0.00012 | 0 | 0 | 32 | M | 2 | ROZPOCET | 0 | 0 | 0 | 0 | 0 | 2 | 0 | 16 | -1442920842
87 | M | 283310001800 | Izolačná PE trubica napr. TUBOLIT DG 42x9 mm (d potrubia x hr. izolácie), nadrezaná, AZ FLEX | m | 22 |  | 0 |  |  | znížená |  | 0 | 0.00021 | 0.00462 | 0 | 0 | 32 | M | 2 | ROZPOCET | 0 | 0 | 0 | 0 | 0 | 2 | 0 | 16 | -401421627
88 | M | 283310002200 | Izolačná PE trubica napr. TUBOLIT DG 60x9 mm (d potrubia x hr. izolácie), nadrezaná, AZ FLEX | m | 3 |  | 0 |  |  | znížená |  | 0 | 0.00021 | 0.00063 | 0 | 0 | 32 | M | 2 | ROZPOCET | 0 | 0 | 0 | 0 | 0 | 2 | 0 | 16 | 654261947
89 | K | 713482113.S | Montáž trubíc z PE, hr.do 10 mm,vnút.priemer 71-95 mm | m | 42 |  | 0 |  |  | znížená |  | 0 | 0 | 0 | 0 | 0 | 16 | K | 2 | ROZPOCET | 0 | 0 | 0 | 0 | 0 | 2 | 0 | 16 | 466023232
90 | M | 283310002500 | Izolačná PE trubica napr. TUBOLIT DG 89x9 mm (d potrubia x hr. izolácie), nadrezaná, AZ FLEX | m | 42.84 |  | 0 |  |  | znížená |  | 0 | 4.9953e-05 | 0.00214 | 0 | 0 | 32 | M | 2 | ROZPOCET | 0 | 0 | 0 | 0 | 0 | 2 | 0 | 16 | -2140592645
91 | K | 713482121.S | Montáž trubíc z PE, hr.15-20 mm,vnút.priemer do 38 mm | m | 47 |  | 0 |  |  | znížená |  | 0 | 2e-05 | 0.00094 | 0 | 0 | 16 | K | 2 | ROZPOCET | 0 | 0 | 0 | 0 | 0 | 2 | 0 | 16 | -1291214324
92 | M | 283310004800 | Izolačná PE trubica napr. TUBOLIT DG 28x20 mm (d potrubia x hr. izolácie), nadrezaná, AZ FLEX | m | 47 |  | 0 |  |  | znížená |  | 0 | 2e-05 | 0.00094 | 0 | 0 | 32 | M | 2 | ROZPOCET | 0 | 0 | 0 | 0 | 0 | 2 | 0 | 16 | -1204332994
93 | K | 713482123.S | Montáž trubíc z PE, hr.15-20 mm,vnút.priemer 71-95 mm | m | 47 |  | 0 |  |  | znížená |  | 0 | 2e-05 | 0.00094 | 0 | 0 | 16 | K | 2 | ROZPOCET | 0 | 0 | 0 | 0 | 0 | 2 | 0 | 16 | 410351323
94 | M | 283310004100 | Izolačná PE trubica napr. TUBOLIT DG 76x13 mm (d potrubia x hr. izolácie), nadrezaná, AZ FLEX | m | 47 |  | 0 |  |  | znížená |  | 0 | 0.0005 | 0.0235 | 0 | 0 | 32 | M | 2 | ROZPOCET | 0 | 0 | 0 | 0 | 0 | 2 | 0 | 16 | 592259993
95 | K | 713482132.S | Montáž trubíc z PE, hr.30 mm,vnút.priemer 39-70 mm | m | 95 |  | 0 |  |  | znížená |  | 0 | 4e-05 | 0.0038 | 0 | 0 | 16 | K | 2 | ROZPOCET | 0 | 0 | 0 | 0 | 0 | 2 | 0 | 16 | -1683464082
96 | M | 283310005900 | Izolačná PE trubica napr. TUBOLIT DG 60x25 mm (d potrubia x hr. izolácie), rozrezaná, AZ FLEX | m | 93 |  | 0 |  |  | znížená |  | 0 | 8e-05 | 0.00744 | 0 | 0 | 32 | M | 2 | ROZPOCET | 0 | 0 | 0 | 0 | 0 | 2 | 0 | 16 | -1085898179
97 | M | 283310006800 | Izolačná PE trubica napr. TUBOLIT DG 60x30 mm (d potrubia x hr. izolácie), rozrezaná, AZ FLEX | m | 2 |  | 0 |  |  | znížená |  | 0 | 0.00013 | 0.00026 | 0 | 0 | 32 | M | 2 | ROZPOCET | 0 | 0 | 0 | 0 | 0 | 2 | 0 | 16 | 848243956
98 | K | 713482134.S | Montáž trubíc z PE, hr.30 mm,vnút.priemer 96-133 mm | m | 64 |  | 0 |  |  | znížená |  | 0 | 4e-05 | 0.00256 | 0 | 0 | 16 | K | 2 | ROZPOCET | 0 | 0 | 0 | 0 | 0 | 2 | 0 | 16 | -82823449
99 | M | 283310007100 | Izolačná PE trubica napr. TUBOLIT DG 114x30 mm (d potrubia x hr. izolácie), rozrezaná, AZ FLEX | m | 64 |  | 0 |  |  | znížená |  | 0 | 3e-05 | 0.00192 | 0 | 0 | 32 | M | 2 | ROZPOCET | 0 | 0 | 0 | 0 | 0 | 2 | 0 | 16 | 442578531
100 | K | 998713202.S | Presun hmôt pre izolácie tepelné v objektoch výšky nad 6 m do 12 m | % |  |  | 0 |  |  | znížená |  | 0 | 0 | 0 | 0 | 0 | 16 | K | 2 | ROZPOCET | 0 | 0 | 0 | 0 | 0 | 2 | 0 | 16 | 455006618
| D | 721 | Zdravotechnika - vnútorná kanalizácia |  |  |  | 0 |  |  |  |  | 0 |  | 1.0123 |  | 0 | 2 | D | 1 | ROZPOCET | [6 empty] | 0
101 | K | 721140802.S | Demontáž potrubia z liatinových rúr odpadového alebo dažďového do DN 100, -0,01492t | m | 72 |  | 0 |  |  | znížená |  | 0 | 0 | 0 | 0 | 0 | 16 | K | 2 | ROZPOCET | 0 | 0 | 0 | 0 | 0 | 2 | 0 | 16 | -387321103
102 | K | 721140903.S | Oprava odpadového potrubia liatinového vsadenie odbočky do potrubia DN 70 | ks | 2 |  | 0 |  |  | znížená |  | 0 | 0.02026 | 0.04052 | 0 | 0 | 16 | K | 2 | ROZPOCET | 0 | 0 | 0 | 0 | 0 | 2 | 0 | 16 | -386318162
103 | K | 721140905.S | Oprava odpadového potrubia liatinového vsadenie odbočky do potrubia DN 100 | ks | 7 |  | 0 |  |  | znížená |  | 0 | 0.03443 | 0.24101 | 0 | 0 | 16 | K | 2 | ROZPOCET | 0 | 0 | 0 | 0 | 0 | 2 | 0 | 16 | 2127561878
104 | K | 721140906.S | Oprava odpadového potrubia liatinového vsadenie odbočky do potrubia DN 125 | ks | 2 |  | 0 |  |  | znížená |  | 0 | 0.04733 | 0.09466 | 0 | 0 | 16 | K | 2 | ROZPOCET | 0 | 0 | 0 | 0 | 0 | 2 | 0 | 16 | -895002985
105 | K | 721140907.S | Oprava odpadového potrubia liatinového vsadenie odbočky do potrubia DN 150 | ks | 5 |  | 0 |  |  | znížená |  | 0 | 0.06131 | 0.30655 | 0 | 0 | 16 | K | 2 | ROZPOCET | 0 | 0 | 0 | 0 | 0 | 2 | 0 | 16 | 519781550
106 | K | 721140923.S | Oprava odpadového potrubia liatinového krátenie rúr DN 70 | ks | 3 |  | 0 |  |  | znížená |  | 0 | 0 | 0 | 0 | 0 | 16 | K | 2 | ROZPOCET | 0 | 0 | 0 | 0 | 0 | 2 | 0 | 16 | -554349233
107 | K | 721140925.S | Oprava odpadového potrubia liatinového krátenie rúr DN 100 | ks | 8 |  | 0 |  |  | znížená |  | 0 | 0 | 0 | 0 | 0 | 16 | K | 2 | ROZPOCET | 0 | 0 | 0 | 0 | 0 | 2 | 0 | 16 | -1032565593
108 | K | 721171520 | Potrubie z rúr napr. GEBERIT SILENT - db 20 ležaté závesné Dxt 75x3 mm | m | 8 |  | 0 |  |  | znížená |  | 0 | 0.00207 | 0.01656 | 0 | 0 | 16 | K | 2 | ROZPOCET | 0 | 0 | 0 | 0 | 0 | 2 | 0 | 16 | 1437535684
109 | K | 721171521 | Potrubie z rúr napr. GEBERIT SILENT - db 20 ležaté závesné Dxt 110x6 mm | m | 15 |  | 0 |  |  | znížená |  | 0 | 0.00386 | 0.0579 | 0 | 0 | 16 | K | 2 | ROZPOCET | 0 | 0 | 0 | 0 | 0 | 2 | 0 | 16 | 1879965136
110 | K | 721171530 | Potrubie z rúr napr. GEBERIT SILENT - db 20 odpadné zvislé Dxt 75x3 mm | m | 24 |  | 0 |  |  | znížená |  | 0 | 0.0017 | 0.0408 | 0 | 0 | 16 | K | 2 | ROZPOCET | 0 | 0 | 0 | 0 | 0 | 2 | 0 | 16 | 1005330993
111 | K | 721171531 | Potrubie z rúr napr. GEBERIT SILENT - db 20 odpadné zvislé Dxt 110x6 mm | m | 2 |  | 0 |  |  | znížená |  | 0 | 0.00371 | 0.00742 | 0 | 0 | 16 | K | 2 | ROZPOCET | 0 | 0 | 0 | 0 | 0 | 2 | 0 | 16 | 1715549941
112 | K | 721171531.1 | Potrubie z rúr napr. GEBERIT SILENT - db 20 odpadné zvislé Dxt 110x6 mm | m | 27 |  | 0 |  |  | znížená |  | 0 | 0 | 0 | 0 | 0 | 16 | K | 2 | ROZPOCET | 0 | 0 | 0 | 0 | 0 | 2 | 0 | 16 | -990674467
113 | K | 721171540 | Potrubie z rúr napr. GEBERIT SILENT - db 20 odpadné prípojné Dxt 56x3,2 mm | m | 23 |  | 0 |  |  | znížená |  | 0 | 0.00077 | 0.01771 | 0 | 0 | 16 | K | 2 | ROZPOCET | 0 | 0 | 0 | 0 | 0 | 2 | 0 | 16 | -849379291
114 | K | 721171541 | Potrubie z rúr napr. GEBERIT SILENT - db 20 odpadné prípojné Dxt 63x3,2 mm | m | 21 |  | 0 |  |  | znížená |  | 0 | 0.00083 | 0.01743 | 0 | 0 | 16 | K | 2 | ROZPOCET | 0 | 0 | 0 | 0 | 0 | 2 | 0 | 16 | 88932570
115 | K | 721171543 | Potrubie z rúr napr. GEBERIT SILENT - db 20 odpadné prípojné Dxt 110x6 mm | m | 16 |  | 0 |  |  | znížená |  | 0 | 0.00239 | 0.03824 | 0 | 0 | 16 | K | 2 | ROZPOCET | 0 | 0 | 0 | 0 | 0 | 2 | 0 | 16 | -1279853894
116 | K | 721171803.S | Demontáž potrubia z PVC-U rúr odpadového alebo pripojovacieho do D 75 mm, -0,00156 t | m | 6 |  | 0 |  |  | znížená |  | 0 | 0 | 0 | 0 | 0 | 16 | K | 2 | ROZPOCET | 0 | 0 | 0 | 0 | 0 | 2 | 0 | 16 | 1063370651
117 | K | 721172109.S | Potrubie z PVC - U odpadové zvislé hrdlové Dxt 110x2,2 mm | m | 48 |  | 0 |  |  | znížená |  | 0 | 0.00164 | 0.07872 | 0 | 0 | 16 | K | 2 | ROZPOCET | 0 | 0 | 0 | 0 | 0 | 2 | 0 | 16 | -632249521
118 | K | 721194103.S | Zriadenie prípojky na potrubí vyvedenie a upevnenie odpadových výpustiek D 32 mm | ks | 16 |  | 0 |  |  | znížená |  | 0 | 0 | 0 | 0 | 0 | 16 | K | 2 | ROZPOCET | 0 | 0 | 0 | 0 | 0 | 2 | 0 | 16 | -1606309881
119 | K | 721194104.S | Zriadenie prípojky na potrubí vyvedenie a upevnenie odpadových výpustiek D 40 mm | ks | 3 |  | 0 |  |  | znížená |  | 0 | 0 | 0 | 0 | 0 | 16 | K | 2 | ROZPOCET | 0 | 0 | 0 | 0 | 0 | 2 | 0 | 16 | 784050525
120 | K | 721194109.S | Zriadenie prípojky na potrubí vyvedenie a upevnenie odpadových výpustiek D 110 mm | ks | 3 |  | 0 |  |  | znížená |  | 0 | 0 | 0 | 0 | 0 | 16 | K | 2 | ROZPOCET | 0 | 0 | 0 | 0 | 0 | 2 | 0 | 16 | 113785939
121 | K | 721220801.S | Demontáž zápachovej uzávierky do DN 70, -0,00310t | ks | 10 |  | 0 |  |  | znížená |  | 0 | 0 | 0 | 0 | 0 | 16 | K | 2 | ROZPOCET | 0 | 0 | 0 | 0 | 0 | 2 | 0 | 16 | -882705732
122 | K | 721230047.S | Montáž strešného vtoku "izolovaného boxu" pre fóliové izolácie mechanicky kotveného DN 110 | ks | 6 |  | 0 |  |  | znížená |  | 0 | 0.00046 | 0.00276 | 0 | 0 | 16 | K | 2 | ROZPOCET | 0 | 0 | 0 | 0 | 0 | 2 | 0 | 16 | -173542223
123 | M | 286630019400.S | Strešný vtok s izolačným tanierom, vertikálny odtok DN 110, záchytný kôš D 180 mm, pre zabudovanie do tepelných izolácií 100 - 160 mm | ks | 6 |  | 0 |  |  | znížená |  | 0 | 0.00308 | 0.01848 | 0 | 0 | 32 | M | 2 | ROZPOCET | 0 | 0 | 0 | 0 | 0 | 2 | 0 | 16 | 1366592571
124 | K | 721274102.S | Ventilačná hlavica strešná plastová DN 70 | ks | 3 |  | 0 |  |  | znížená |  | 0 | 0.00032 | 0.00096 | 0 | 0 | 16 | K | 2 | ROZPOCET | 0 | 0 | 0 | 0 | 0 | 2 | 0 | 16 | 1016715199
125 | K | 721274103.S | Ventilačná hlavica strešná plastová DN 100 | ks | 2 |  | 0 |  |  | znížená |  | 0 | 0.00064 | 0.00128 | 0 | 0 | 16 | K | 2 | ROZPOCET | 0 | 0 | 0 | 0 | 0 | 2 | 0 | 16 | 1998337144
126 | K | 721290009.S | Montáž privzdušňovacieho ventilu pre odpadové potrubia DN 75 | ks | 1 |  | 0 |  |  | znížená |  | 0 | 0 | 0 | 0 | 0 | 16 | K | 2 | ROZPOCET | 0 | 0 | 0 | 0 | 0 | 2 | 0 | 16 | -1002885637
127 | M | 551610000300 | Privzdušňovacia hlavica napr. HL901, DN 75/90/110, (32 l/s), - 40 až + 60°C, integrovaná tepelná izolácia, brytové tesnenie, vnútorná kanalizácia, ABS/PP | ks | 1 |  | 0 |  |  | znížená |  | 0 | 0.00036 | 0.00036 | 0 | 0 | 32 | M | 2 | ROZPOCET | 0 | 0 | 0 | 0 | 0 | 2 | 0 | 16 | -1901343037
128 | K | 721290012.S | Montáž privzdušňovacieho ventilu pre odpadové potrubia DN 110 | ks | 2 |  | 0 |  |  | znížená |  | 0 | 1e-05 | 2e-05 | 0 | 0 | 16 | K | 2 | ROZPOCET | 0 | 0 | 0 | 0 | 0 | 2 | 0 | 16 | 1779391761
129 | M | 551610000100.S | Privzdušňovacia hlavica DN 110, vnútorná kanalizácia, PP | ks | 2 |  | 0 |  |  | znížená |  | 0 | 0.00048 | 0.00096 | 0 | 0 | 32 | M | 2 | ROZPOCET | 0 | 0 | 0 | 0 | 0 | 2 | 0 | 16 | -1964764654
130 | K | 721290111.S | Ostatné - skúška tesnosti kanalizácie v objektoch vodou do DN 125 | m | 184 |  | 0 |  |  | znížená |  | 0 | 0 | 0 | 0 | 0 | 16 | K | 2 | ROZPOCET | 0 | 0 | 0 | 0 | 0 | 2 | 0 | 16 | -1446862571
131 | K | 721300912.S | Prečistenie zvislých odpadov v jednom podlaží do DN 200 | ks | 14 |  | 0 |  |  | znížená |  | 0 | 0 | 0 | 0 | 0 | 16 | K | 2 | ROZPOCET | 0 | 0 | 0 | 0 | 0 | 2 | 0 | 16 | 465629521
132 | K | 721300922.S | Prečistenie ležatých zvodov do DN 300 | m | 38 |  | 0 |  |  | znížená |  | 0 | 0 | 0 | 0 | 0 | 16 | K | 2 | ROZPOCET | 0 | 0 | 0 | 0 | 0 | 2 | 0 | 16 | -488110329
133 | K | 721300932.S | Prečistenie šikmého pripojovacieho potrubia do DN 100 | m | 15 |  | 0 |  |  | znížená |  | 0 | 0 | 0 | 0 | 0 | 16 | K | 2 | ROZPOCET | 0 | 0 | 0 | 0 | 0 | 2 | 0 | 16 | 753867063
134 | K | 998721202.S | Presun hmôt pre vnútornú kanalizáciu v objektoch výšky nad 6 do 12 m | % |  |  | 0 |  |  | znížená |  | 0 | 0 | 0 | 0 | 0 | 16 | K | 2 | ROZPOCET | 0 | 0 | 0 | 0 | 0 | 2 | 0 | 16 | -203283502
135 | K | inf. cena2 | Montáž dvierok 200x300 | ks | 15 |  | 0 |  |  | znížená |  | 0 | 0 | 0 | 0 | 0 | 16 | K | 2 | ROZPOCET | 0 | 0 | 0 | 0 | 0 | 2 | 0 | 16 | 1592616636
136 | M | inf. cena | Dvierka nerez 200x300 | ks | 15 |  | 0 |  |  | znížená |  | 0 | 0.002 | 0.03 | 0 | 0 | 32 | M | 2 | ROZPOCET | 0 | 0 | 0 | 0 | 0 | 2 | 0 | 16 | -1987539471
| D | 722 | Zdravotechnika - vnútorný vodovod |  |  |  | 0 |  |  |  |  | 0 |  | 1.1059 |  | 0 | 2 | D | 1 | ROZPOCET | [6 empty] | 0
137 | K | 722130801.S | Demontáž potrubia z oceľových rúrok závitových do DN 25, -0,00213t | m | 51 |  | 0 |  |  | znížená |  | 0 | 0 | 0 | 0 | 0 | 16 | K | 2 | ROZPOCET | 0 | 0 | 0 | 0 | 0 | 2 | 0 | 16 | -246297163
138 | K | 722130802.S | Demontáž potrubia z oceľových rúrok závitových nad DN 25 do DN 40, -0,00497t | m | 14 |  | 0 |  |  | znížená |  | 0 | 0 | 0 | 0 | 0 | 16 | K | 2 | ROZPOCET | 0 | 0 | 0 | 0 | 0 | 2 | 0 | 16 | 1332729506
139 | K | 722130803.S | Demontáž potrubia z oceľových rúrok závitových nad DN 40 do DN 50, -0,00670t | m | 68 |  | 0 |  |  | znížená |  | 0 | 0 | 0 | 0 | 0 | 16 | K | 2 | ROZPOCET | 0 | 0 | 0 | 0 | 0 | 2 | 0 | 16 | -2099752604
140 | K | 722130805.S | Demontáž potrubia z oceľových rúrok závitových DN 80, -0,01102t | m | 83 |  | 0 |  |  | znížená |  | 0 | 0 | 0 | 0 | 0 | 16 | K | 2 | ROZPOCET | 0 | 0 | 0 | 0 | 0 | 2 | 0 | 16 | 1294938190
141 | K | 722130913.S | Oprava vodovodného potrubia závitového prerezanie oceľovej rúrky do DN 25 | ks | 1 |  | 0 |  |  | znížená |  | 0 | 0 | 0 | 0 | 0 | 16 | K | 2 | ROZPOCET | 0 | 0 | 0 | 0 | 0 | 2 | 0 | 16 | 381193790
142 | K | 722130916.S | Oprava vodovodného potrubia závitového prerezanie oceľovej rúrky nad DN 25 do DN 50 | ks | 3 |  | 0 |  |  | znížená |  | 0 | 0 | 0 | 0 | 0 | 16 | K | 2 | ROZPOCET | 0 | 0 | 0 | 0 | 0 | 2 | 0 | 16 | -487651849
143 | K | 722130919.S | Oprava vodovodného potrubia závitového prerezanie oceľovej rúrky nad DN 50 do DN 100 | ks | 4 |  | 0 |  |  | znížená |  | 0 | 0 | 0 | 0 | 0 | 16 | K | 2 | ROZPOCET | 0 | 0 | 0 | 0 | 0 | 2 | 0 | 16 | -1996943403
144 | K | 722131112 | Potrubie z ušlachtilej ocele napr. Geberit Mapress 1.4401, rúry lisovacie dxt 18x1,0 mm | m | 3 |  | 0 |  |  | znížená |  | 0 | 0.00067 | 0.00201 | 0 | 0 | 16 | K | 2 | ROZPOCET | 0 | 0 | 0 | 0 | 0 | 2 | 0 | 16 | 787631700
145 | K | 722131113 | Potrubie z ušlachtilej ocele napr. Geberit Mapress 1.4401, rúry lisovacie dxt 22x1,2 mm | m | 217 |  | 0 |  |  | znížená |  | 0 | 0.00088 | 0.19096 | 0 | 0 | 16 | K | 2 | ROZPOCET | 0 | 0 | 0 | 0 | 0 | 2 | 0 | 16 | 393331704
146 | K | 722131114 | Potrubie z ušlachtilej ocele napr. Geberit Mapress 1.4401, rúry lisovacie dxt 28x1,2 mm | m | 37 |  | 0 |  |  | znížená |  | 0 | 0.00111 | 0.04107 | 0 | 0 | 16 | K | 2 | ROZPOCET | 0 | 0 | 0 | 0 | 0 | 2 | 0 | 16 | -1230132684
147 | K | 722131115 | Potrubie z ušlachtilej ocele napr. Geberit Mapress 1.4401, rúry lisovacie dxt 35x1,5 mm | m | 13 |  | 0 |  |  | znížená |  | 0 | 0.0016 | 0.0208 | 0 | 0 | 16 | K | 2 | ROZPOCET | 0 | 0 | 0 | 0 | 0 | 2 | 0 | 16 | -1853121434
148 | K | 722131116 | Potrubie z ušlachtilej ocele napr. Geberit Mapress 1.4401, rúry lisovacie dxt 42x1,5 mm | m | 20 |  | 0 |  |  | znížená |  | 0 | 0.00188 | 0.0376 | 0 | 0 | 16 | K | 2 | ROZPOCET | 0 | 0 | 0 | 0 | 0 | 2 | 0 | 16 | -539358551
149 | K | 722131117 | Potrubie z ušlachtilej ocele napr. Geberit Mapress 1.4401, rúry lisovacie dxt 54x1,5 mm | m | 64 |  | 0 |  |  | znížená |  | 0 | 0.00243 | 0.15552 | 0 | 0 | 16 | K | 2 | ROZPOCET | 0 | 0 | 0 | 0 | 0 | 2 | 0 | 16 | -624924666
150 | K | 722131119 | Potrubie z ušlachtilej ocele napr. Geberit Mapress 1.4401, rúry lisovacie dxt 88,9x2.0 mm | m | 84 |  | 0 |  |  | znížená |  | 0 | 0.0052 | 0.4368 | 0 | 0 | 16 | K | 2 | ROZPOCET | 0 | 0 | 0 | 0 | 0 | 2 | 0 | 16 | -1974651211
151 | K | 722131931.S | Oprava vodovodného potrubia závitového prepojenie doterajšieho potrubia DN 15 | ks | 2 |  | 0 |  |  | znížená |  | 0 | 0.00038 | 0.00076 | 0 | 0 | 16 | K | 2 | ROZPOCET | 0 | 0 | 0 | 0 | 0 | 2 | 0 | 16 | 669347332
152 | K | 722131932.S | Oprava vodovodného potrubia závitového prepojenie doterajšieho potrubia DN 20 | ks | 4 |  | 0 |  |  | znížená |  | 0 | 0.00044 | 0.00176 | 0 | 0 | 16 | K | 2 | ROZPOCET | 0 | 0 | 0 | 0 | 0 | 2 | 0 | 16 | 1441155263
153 | K | 722131933.S | Oprava vodovodného potrubia závitového prepojenie doterajšieho potrubia DN 25 | ks | 1 |  | 0 |  |  | znížená |  | 0 | 0.00066 | 0.00066 | 0 | 0 | 16 | K | 2 | ROZPOCET | 0 | 0 | 0 | 0 | 0 | 2 | 0 | 16 | 1897260408
154 | K | 722131936.S | Oprava vodovodného potrubia závitového prepojenie doterajšieho potrubia DN 50 | ks | 3 |  | 0 |  |  | znížená |  | 0 | 0.00182 | 0.00546 | 0 | 0 | 16 | K | 2 | ROZPOCET | 0 | 0 | 0 | 0 | 0 | 2 | 0 | 16 | 431496643
155 | K | 722131938.S | Oprava vodovodného potrubia závitového prepojenie doterajšieho potrubia DN 80 | ks | 4 |  | 0 |  |  | znížená |  | 0 | 0.00361 | 0.01444 | 0 | 0 | 16 | K | 2 | ROZPOCET | 0 | 0 | 0 | 0 | 0 | 2 | 0 | 16 | 35886946
156 | K | 722181812.S | Demontáž plstených pásov z rúr do D 50 mm, -0,00023t | m | 116 |  | 0 |  |  | znížená |  | 0 | 0 | 0 | 0 | 0 | 16 | K | 2 | ROZPOCET | 0 | 0 | 0 | 0 | 0 | 2 | 0 | 16 | 503886914
157 | K | 722181817.S | Demontáž plstených pásov z rúr D 50 mm - D 150 mm, -0,00060t | m | 86 |  | 0 |  |  | znížená |  | 0 | 0 | 0 | 0 | 0 | 16 | K | 2 | ROZPOCET | 0 | 0 | 0 | 0 | 0 | 2 | 0 | 16 | -592288969
158 | K | 722190901.S | Uzatvorenie alebo otvorenie vodovodného potrubia | ks | 8 |  | 0 |  |  | znížená |  | 0 | 0 | 0 | 0 | 0 | 16 | K | 2 | ROZPOCET | 0 | 0 | 0 | 0 | 0 | 2 | 0 | 16 | -755168446
159 | K | 722212440.S | Orientačný štítok na stenu ON 73 6621 | ks | 12 |  | 0 |  |  | znížená |  | 0 | 2e-05 | 0.00024 | 0 | 0 | 16 | K | 2 | ROZPOCET | 0 | 0 | 0 | 0 | 0 | 2 | 0 | 16 | -906224688
160 | K | 722220111.S | Montáž armatúry závitovej s jedným závitom, nástenka pre výtokový ventil G 1/2 | ks | 3 |  | 0 |  |  | znížená |  | 0 | 0.00013 | 0.00039 | 0 | 0 | 16 | K | 2 | ROZPOCET | 0 | 0 | 0 | 0 | 0 | 2 | 0 | 16 | 645019354
161 | M | pc1 | Nástenka DN15 | ks | 3 |  | 0 |  |  | znížená |  | 0 | 0.002 | 0.006 | 0 | 0 | 32 | M | 2 | ROZPOCET | 0 | 0 | 0 | 0 | 0 | 2 | 0 | 16 | -1475020159
162 | K | 722220121.S | Montáž armatúry závitovej s jedným závitom, nástenka pre batériu G 1/2 | pár | 21 |  | 0 |  |  | znížená |  | 0 | 0.00026 | 0.00546 | 0 | 0 | 16 | K | 2 | ROZPOCET | 0 | 0 | 0 | 0 | 0 | 2 | 0 | 16 | 1484278091
163 | M | pc3 | Nástenka pre batériu DN15 | pár | 21 |  | 0 |  |  | znížená |  | 0 | 0.002 | 0.042 | 0 | 0 | 32 | M | 2 | ROZPOCET | 0 | 0 | 0 | 0 | 0 | 2 | 0 | 16 | 320502833
164 | K | 722221015.S | Montáž guľového kohúta závitového priameho pre vodu G 3/4 | ks | 13 |  | 0 |  |  | znížená |  | 0 | 4e-05 | 0.00052 | 0 | 0 | 16 | K | 2 | ROZPOCET | 0 | 0 | 0 | 0 | 0 | 2 | 0 | 16 | 2063604671
165 | M | 551110005000.S | Guľový uzáver pre vodu 3/4", niklovaná mosadz | ks | 13 |  | 0 |  |  | znížená |  | 0 | 0.0001 | 0.0013 | 0 | 0 | 32 | M | 2 | ROZPOCET | 0 | 0 | 0 | 0 | 0 | 2 | 0 | 16 | -1366868069
166 | K | 722221030.S | Montáž guľového kohúta závitového priameho pre vodu G 6/4 | ks | 2 |  | 0 |  |  | znížená |  | 0 | 6e-05 | 0.00012 | 0 | 0 | 16 | K | 2 | ROZPOCET | 0 | 0 | 0 | 0 | 0 | 2 | 0 | 16 | 1474561497
167 | M | 551110005900.S | Guľový uzáver pre vodu 6/4", niklovaná mosadz | ks | 2 |  | 0 |  |  | znížená |  | 0 | 0.0035 | 0.007 | 0 | 0 | 32 | M | 2 | ROZPOCET | 0 | 0 | 0 | 0 | 0 | 2 | 0 | 16 | 67601582
168 | K | 722221082.S | Montáž guľového kohúta vypúšťacieho závitového G 1/2 | ks | 3 |  | 0 |  |  | znížená |  | 0 | 2e-05 | 6e-05 | 0 | 0 | 16 | K | 2 | ROZPOCET | 0 | 0 | 0 | 0 | 0 | 2 | 0 | 16 | 944388812
169 | M | 551110011200.S | Guľový uzáver vypúšťací s páčkou, 1/2" M, mosadz | ks | 3 |  | 0 |  |  | znížená |  | 0 | 7e-05 | 0.00021 | 0 | 0 | 32 | M | 2 | ROZPOCET | 0 | 0 | 0 | 0 | 0 | 2 | 0 | 16 | 2077372276
170 | K | 722250010.S | Montáž hydrantového systému s tvarovo stálou hadicou D 33 | súb. | 1 |  | 0 |  |  | znížená |  | 0 | 0.00026 | 0.00026 | 0 | 0 | 16 | K | 2 | ROZPOCET | 0 | 0 | 0 | 0 | 0 | 2 | 0 | 16 | 1760357319
171 | M | 449150004500 | Hydrantový systém s tvarovo stálou hadicou D 33, hadica 30 m, skriňa 800x800x340 mm, plné dvierka, prúdnica napr. TAJFUN TURBO ekv.13 | ks | 1 |  | 0 |  |  | znížená |  | 0 | 0.022 | 0.022 | 0 | 0 | 32 | M | 2 | ROZPOCET | 0 | 0 | 0 | 0 | 0 | 2 | 0 | 16 | 276212684
172 | K | 722290226.S | Tlaková skúška vodovodného potrubia závitového do DN 50 | m | 354 |  | 0 |  |  | znížená |  | 0 | 0.00018 | 0.06372 | 0 | 0 | 16 | K | 2 | ROZPOCET | 0 | 0 | 0 | 0 | 0 | 2 | 0 | 16 | 30182292
173 | K | 722290229.S | Tlaková skúška vodovodného potrubia závitového nad DN 50 do DN 100 | m | 84 |  | 0 |  |  | znížená |  | 0 | 0.00034 | 0.02856 | 0 | 0 | 16 | K | 2 | ROZPOCET | 0 | 0 | 0 | 0 | 0 | 2 | 0 | 16 | -991966175
174 | K | 998722202.S | Presun hmôt pre vnútorný vodovod v objektoch výšky nad 6 do 12 m | % |  |  | 0 |  |  | znížená |  | 0 | 0 | 0 | 0 | 0 | 16 | K | 2 | ROZPOCET | 0 | 0 | 0 | 0 | 0 | 2 | 0 | 16 | 1023914598
175 | K | inf. cena16 | Potrubie z rúr PE-HD Dxt 63x3 mm chránička vodovodu v podlahe | m | 43 |  | 0 |  |  | znížená |  | 0 | 0.00047 | 0.02021 | 0 | 0 | 16 | K | 2 | ROZPOCET | 0 | 0 | 0 | 0 | 0 | 2 | 0 | 16 | 297055452
176 | K | inf. cena17 | Montáž potrubia z PE D63 | m | 43 |  | 0 |  |  | znížená |  | 0 | 0 | 0 | 0 | 0 | 16 | K | 2 | ROZPOCET | 0 | 0 | 0 | 0 | 0 | 2 | 0 | 16 | -76591001
| D | 723 | Zdravotechnika - mediciálne plyny kyslík |  |  |  | 0 |  |  |  |  | 0 |  | 0.70168 |  | 0 | 2 | D | 1 | ROZPOCET | [6 empty] | 0
177 | K | 723Ponuk.cenaMED01 | Medená trubka 8x1 | m | 20 |  | 0 |  |  | znížená |  | 0 | 0.00179 | 0.0358 | 0 | 0 | 16 | K | 2 | ROZPOCET | 0 | 0 | 0 | 0 | 0 | 2 | 0 | 16 | 1168783183
178 | K | 723Ponuk.cenaMED02 | Medená trubka 12x1 | m | 10 |  | 0 |  |  | znížená |  | 0 | 0.00179 | 0.0179 | 0 | 0 | 16 | K | 2 | ROZPOCET | 0 | 0 | 0 | 0 | 0 | 2 | 0 | 16 | -1099815850
179 | K | 723Ponuk.cenaMED03 | Medená trubka 18x1 | m | 20 |  | 0 |  |  | znížená |  | 0 | 0.00179 | 0.0358 | 0 | 0 | 16 | K | 2 | ROZPOCET | 0 | 0 | 0 | 0 | 0 | 2 | 0 | 16 | 1355330829
180 | K | 723Ponuk.cenaMED04 | Tvarovky Cu - redukcie, ohyby, T-kusy | ks | 40 |  | 0 |  |  | znížená |  | 0 | 0.00179 | 0.0716 | 0 | 0 | 16 | K | 2 | ROZPOCET | 0 | 0 | 0 | 0 | 0 | 2 | 0 | 16 | 1668134053
181 | K | 723Ponuk.cenaMED05 | Ag spájka 45 + pasta | g | 140 |  | 0 |  |  | znížená |  | 0 | 0.00179 | 0.2506 | 0 | 0 | 16 | K | 2 | ROZPOCET | 0 | 0 | 0 | 0 | 0 | 2 | 0 | 16 | -2110829007
182 | K | 723Ponuk.cenaMED06 | Chránička potrubia, oceľová trubka 26,9x2,6/0,5m | ks | 2 |  | 0 |  |  | znížená |  | 0 | 0.00179 | 0.00358 | 0 | 0 | 16 | K | 2 | ROZPOCET | 0 | 0 | 0 | 0 | 0 | 2 | 0 | 16 | -840949354
183 | K | 723Ponuk.cenaMED07 | Chránička potrubia, oceľová trubka 31,8x2,6/0,5m | ks | 2 |  | 0 |  |  | znížená |  | 0 | 0.00179 | 0.00358 | 0 | 0 | 16 | K | 2 | ROZPOCET | 0 | 0 | 0 | 0 | 0 | 2 | 0 | 16 | 58735761
184 | K | 723Ponuk.cenaMED08 | Napojenie na existujúci rozvod | ks | 1 |  | 0 |  |  | znížená |  | 0 | 0.00179 | 0.00179 | 0 | 0 | 16 | K | 2 | ROZPOCET | 0 | 0 | 0 | 0 | 0 | 2 | 0 | 16 | -503735049
185 | K | 723Ponuk.cenaMED09 | Zaslepenie potrubia Cu do DN25 | ks | 2 |  | 0 |  |  | znížená |  | 0 | 0.00179 | 0.00358 | 0 | 0 | 16 | K | 2 | ROZPOCET | 0 | 0 | 0 | 0 | 0 | 2 | 0 | 16 | 674065000
186 | K | 723Ponuk.cenaMED10 | Lekársky panel pod omietku | ks | 2 |  | 0 |  |  | znížená |  | 0 | 0.00179 | 0.00358 | 0 | 0 | 16 | K | 2 | ROZPOCET | 0 | 0 | 0 | 0 | 0 | 2 | 0 | 16 | 463918341
187 | K | 723Ponuk.cenaMED11 | Ochranný plyn pre spájkovanie Cu trubiek EN7396 | m tr. | 50 |  | 0 |  |  | znížená |  | 0 | 0.00179 | 0.0895 | 0 | 0 | 16 | K | 2 | ROZPOCET | 0 | 0 | 0 | 0 | 0 | 2 | 0 | 16 | -866838977
188 | K | 723Ponuk.cenaMED12 | Náter /značenie/ potrubia podľa technologického postupu dodávateľa | m tr. | 50 |  | 0 |  |  | znížená |  | 0 | 0.00179 | 0.0895 | 0 | 0 | 16 | K | 2 | ROZPOCET | 0 | 0 | 0 | 0 | 0 | 2 | 0 | 16 | 738690881
189 | K | 723Ponuk.cenaMED13 | Prepláchnutie rozvodu dusíkom do DN25 | m tr. | 50 |  | 0 |  |  | znížená |  | 0 | 0.00179 | 0.0895 | 0 | 0 | 16 | K | 2 | ROZPOCET | 0 | 0 | 0 | 0 | 0 | 2 | 0 | 16 | 198203349
190 | K | 723Ponuk.cenaMED14 | Úseková tlaková skúška | ks | 2 |  | 0 |  |  | znížená |  | 0 | 0.00179 | 0.00358 | 0 | 0 | 16 | K | 2 | ROZPOCET | 0 | 0 | 0 | 0 | 0 | 2 | 0 | 16 | -2052826776
191 | K | 723Ponuk.cenaMED15 | Záverečná tlaková skúška | ks | 1 |  | 0 |  |  | znížená |  | 0 | 0.00179 | 0.00179 | 0 | 0 | 16 | K | 2 | ROZPOCET | 0 | 0 | 0 | 0 | 0 | 2 | 0 | 16 | -1326693642
192 | K | 998723202.S | Presun hmôt pre vnútorný plynovod v objektoch výšky nad 6 do 12 m | % |  |  | 0 |  |  | znížená |  | 0 | 0 | 0 | 0 | 0 | 16 | K | 2 | ROZPOCET | 0 | 0 | 0 | 0 | 0 | 2 | 0 | 16 | -1896026855
| D | 7231 | Zdravotechnika - mediciálne plyny stlačený vzduch pre dýchanie |  |  |  | 0 |  |  |  |  | 0 |  | 0.41886 |  | 0 | 2 | D | 1 | ROZPOCET | [6 empty] | 0
193 | K | 7231Ponuk.cenaMED01 | Medená trubka 8x1 | m | 20 |  | 0 |  |  | znížená |  | 0 | 0.00179 | 0.0358 | 0 | 0 | 16 | K | 2 | ROZPOCET | 0 | 0 | 0 | 0 | 0 | 2 | 0 | 16 | -627443636
194 | K | 7231Ponuk.cenaMED02 | Medená trubka 12x1 | m | 10 |  | 0 |  |  | znížená |  | 0 | 0.00179 | 0.0179 | 0 | 0 | 16 | K | 2 | ROZPOCET | 0 | 0 | 0 | 0 | 0 | 2 | 0 | 16 | -217513571
195 | K | 7231Ponuk.cenaMED03 | Medená trubka 18x1 | m | 20 |  | 0 |  |  | znížená |  | 0 | 0.00179 | 0.0358 | 0 | 0 | 16 | K | 2 | ROZPOCET | 0 | 0 | 0 | 0 | 0 | 2 | 0 | 16 | -1219102158
196 | K | 7231Ponuk.cenaMED04 | Tvarovky Cu - redukcie, ohyby, T-kusy | ks | 40 |  | 0 |  |  | znížená |  | 0 | 0.00179 | 0.0716 | 0 | 0 | 16 | K | 2 | ROZPOCET | 0 | 0 | 0 | 0 | 0 | 2 | 0 | 16 | -443932723
197 | K | 7231Ponuk.cenaMED05 | Ag spájka 45 + pasta | g | 140 |  | 0 |  |  | znížená |  | 0 | 0.00179 | 0.2506 | 0 | 0 | 16 | K | 2 | ROZPOCET | 0 | 0 | 0 | 0 | 0 | 2 | 0 | 16 | 45038380
198 | K | 7231Ponuk.cenaMED06 | Chránička potrubia, oceľová trubka 26,9x2,6/0,5m | ks | 2 |  | 0 |  |  | znížená |  | 0 | 0.00179 | 0.00358 | 0 | 0 | 16 | K | 2 | ROZPOCET | 0 | 0 | 0 | 0 | 0 | 2 | 0 | 16 | 1605392947
199 | K | 7231Ponuk.cenaMED07 | Chránička potrubia, oceľová trubka 31,8x2,6/0,5m | ks | 2 |  | 0 |  |  | znížená |  | 0 | 0.00179 | 0.00358 | 0 | 0 | 16 | K | 2 | ROZPOCET | 0 | 0 | 0 | 0 | 0 | 2 | 0 | 16 | 1965624486
| D | 7232 | Zdravotechnika - mediciálne plyny |  |  |  | 0 |  |  |  |  | 0 |  | 0.42602 |  | 0 | 2 | D | 1 | ROZPOCET | [6 empty] | 0
200 | K | 7232Ponuk.cenaMED01 | Napojenie na existujúci rozvod | ks | 1 |  | 0 |  |  | znížená |  | 0 | 0.00179 | 0.00179 | 0 | 0 | 16 | K | 2 | ROZPOCET | 0 | 0 | 0 | 0 | 0 | 2 | 0 | 16 | 1951634002
201 | K | 7232Ponuk.cenaMED02 | Zaslepenie potrubia Cu do DN25 | ks | 2 |  | 0 |  |  | znížená |  | 0 | 0.00179 | 0.00358 | 0 | 0 | 16 | K | 2 | ROZPOCET | 0 | 0 | 0 | 0 | 0 | 2 | 0 | 16 | 515586830
202 | K | 7232Ponuk.cenaMED03 | Lekársky panel pod omietku | ks | 2 |  | 0 |  |  | znížená |  | 0 | 0.00179 | 0.00358 | 0 | 0 | 16 | K | 2 | ROZPOCET | 0 | 0 | 0 | 0 | 0 | 2 | 0 | 16 | 1325129165
203 | K | 7232Ponuk.cenaMED04 | Ochranný plyn pre spájkovanie Cu trubiek EN7396 | m tr. | 50 |  | 0 |  |  | znížená |  | 0 | 0.00179 | 0.0895 | 0 | 0 | 16 | K | 2 | ROZPOCET | 0 | 0 | 0 | 0 | 0 | 2 | 0 | 16 | -1012874267
204 | K | 7232Ponuk.cenaMED05 | Náter /značenie/ potrubia podľa technologického postupu dodávateľa | m tr. | 50 |  | 0 |  |  | znížená |  | 0 | 0.00179 | 0.0895 | 0 | 0 | 16 | K | 2 | ROZPOCET | 0 | 0 | 0 | 0 | 0 | 2 | 0 | 16 | 1458432638
205 | K | 7232Ponuk.cenaMED06 | Prepláchnutie rozvodu dusíkom do DN25 | m tr. | 50 |  | 0 |  |  | znížená |  | 0 | 0.00179 | 0.0895 | 0 | 0 | 16 | K | 2 | ROZPOCET | 0 | 0 | 0 | 0 | 0 | 2 | 0 | 16 | -1089110005
206 | K | 7232Ponuk.cenaMED07 | Úseková tlaková skúška | ks | 2 |  | 0 |  |  | znížená |  | 0 | 0.00179 | 0.00358 | 0 | 0 | 16 | K | 2 | ROZPOCET | 0 | 0 | 0 | 0 | 0 | 2 | 0 | 16 | 2119786791
207 | K | 7232Ponuk.cenaMED08 | Záverečná tlaková skúška | ks | 1 |  | 0 |  |  | znížená |  | 0 | 0.00179 | 0.00179 | 0 | 0 | 16 | K | 2 | ROZPOCET | 0 | 0 | 0 | 0 | 0 | 2 | 0 | 16 | 2061430689
208 | K | 7232Ponuk.cenaMED09 | Vent. krabica pod omietku - O,T G3/4"2x (pripoj. 18x1), vstupné miesto NIST-2x kontrolný manometer-2x, čidlo klinického alarmu-2x | ks | 1 |  | 0 |  |  | znížená |  | 0 | 0.00179 | 0.00179 | 0 | 0 | 16 | K | 2 | ROZPOCET | 0 | 0 | 0 | 0 | 0 | 2 | 0 | 16 | 1810376763
209 | K | 7232Ponuk.cenaMED10 | Signalizačný hlásič klinického alarmu - 2 miesta vrátane zdroja | ks | 1 |  | 0 |  |  | znížená |  | 0 | 0.00179 | 0.00179 | 0 | 0 | 16 | K | 2 | ROZPOCET | 0 | 0 | 0 | 0 | 0 | 2 | 0 | 16 | -150629214
210 | K | 7232Ponuk.cenaMED11 | Dodanie a zhotovenie konzol pre Cu potrubie vrátane pomocného uchytného materiálu | ks | 70 |  | 0 |  |  | znížená |  | 0 | 0.00179 | 0.1253 | 0 | 0 | 16 | K | 2 | ROZPOCET | 0 | 0 | 0 | 0 | 0 | 2 | 0 | 16 | 1334962270
211 | K | 7232Ponuk.cenaMED12 | Požiarna upchávka | ks | 2 |  | 0 |  |  | znížená |  | 0 | 0.00179 | 0.00358 | 0 | 0 | 16 | K | 2 | ROZPOCET | 0 | 0 | 0 | 0 | 0 | 2 | 0 | 16 | -1035770957
212 | K | 7232Ponuk.cenaMED13 | Skúšky a revízie EN7396 | HZS | 6 |  | 0 |  |  | znížená |  | 0 | 0.00179 | 0.01074 | 0 | 0 | 16 | K | 2 | ROZPOCET | 0 | 0 | 0 | 0 | 0 | 2 | 0 | 16 | -1386016401
| D | 725 | Zdravotechnika - zariaďovacie predmety |  |  |  | 0 |  |  |  |  | 0 |  | 0.61414 |  | 0 | 2 | D | 1 | ROZPOCET | [6 empty] | 0
213 | K | 725110811.S | Demontáž záchoda splachovacieho s nádržou alebo s tlakovým splachovačom, -0,01933t | súb. | 1 |  | 0 |  |  | znížená |  | 0 | 0 | 0 | 0 | 0 | 16 | K | 2 | ROZPOCET | 0 | 0 | 0 | 0 | 0 | 2 | 0 | 16 | 791064234
214 | K | 725119105.S | Montáž splachovacej nádržky plastovej s rohovým ventilom vysokopoložených | ks | 2 |  | 0 |  |  | znížená |  | 0 | 0.00063 | 0.00126 | 0 | 0 | 16 | K | 2 | ROZPOCET | 0 | 0 | 0 | 0 | 0 | 2 | 0 | 16 | -1336175293
215 | M | 554320000200 | Splachovacia nádržka napr. AP123 vysokopoložená s retiazkou, pre montáž na omietku, 6/9 l, plast, alpská biela, napr. GEBERIT | ks | 2 |  | 0 |  |  | znížená |  | 0 | 0.00213 | 0.00426 | 0 | 0 | 32 | M | 2 | ROZPOCET | 0 | 0 | 0 | 0 | 0 | 2 | 0 | 16 | -552168426
216 | K | 725149715.S | Montáž predstenového systému záchodov do ľahkých stien s kovovou konštrukciou | ks | 1 |  | 0 |  |  | znížená |  | 0 | 0 | 0 | 0 | 0 | 16 | K | 2 | ROZPOCET | 0 | 0 | 0 | 0 | 0 | 2 | 0 | 16 | 1566098538
217 | M | 552370000100.S | Predstenový systém pre závesné WC so splachovacou podomietkovou nádržou do ľahkých montovaných konštrukcií | ks | 1 |  | 0 |  |  | znížená |  | 0 | 0.01605 | 0.01605 | 0 | 0 | 32 | M | 2 | ROZPOCET | 0 | 0 | 0 | 0 | 0 | 2 | 0 | 16 | 1709703454
218 | K | 725149720.S | Montáž záchodu do predstenového systému | ks | 1 |  | 0 |  |  | znížená |  | 0 | 0 | 0 | 0 | 0 | 16 | K | 2 | ROZPOCET | 0 | 0 | 0 | 0 | 0 | 2 | 0 | 16 | 1360972276
219 | M | 642360000400 | Misa záchodová keramická závesná napr. DEEP by JIKA, rozmer 365x360x700 mm, hlboké splachovanie, JIKA | ks | 1 |  | 0 |  |  | znížená |  | 0 | 0.0259 | 0.0259 | 0 | 0 | 32 | M | 2 | ROZPOCET | 0 | 0 | 0 | 0 | 0 | 2 | 0 | 16 | -759218934
220 | K | 725210822.S | Demontáž umývadiel alebo umývadielok bez výtokovej armatúry, na ďalšie použitie | súb. | 7 |  | 0 |  |  | znížená |  | 0 | 0 | 0 | 0 | 0 | 16 | K | 2 | ROZPOCET | 0 | 0 | 0 | 0 | 0 | 2 | 0 | 16 | -703402312
221 | K | 725219201.S | Montáž umývadla keramického na konzoly, bez výtokovej armatúry | ks | 13 |  | 0 |  |  | znížená |  | 0 | 0.0023 | 0.0299 | 0 | 0 | 16 | K | 2 | ROZPOCET | 0 | 0 | 0 | 0 | 0 | 2 | 0 | 16 | -1972509210
222 | M | 642110004300.S | Umývadlo keramické bežný typ š. 600 mm | ks | 9 |  | 0 |  |  | znížená |  | 0 | 0.0141 | 0.1269 | 0 | 0 | 32 | M | 2 | ROZPOCET | 0 | 0 | 0 | 0 | 0 | 2 | 0 | 16 | 478442529
223 | M | 6421100043020.S | Umývadlo nerezové kruhové š. 600 mm | ks | 1 |  | 0 |  |  | znížená |  | 0 | 0.0141 | 0.0141 | 0 | 0 | 32 | M | 2 | ROZPOCET | 0 | 0 | 0 | 0 | 0 | 2 | 0 | 16 | -1302650103
224 | M | 642110004300.S.1 | Umývadlo keramické bežný typ š. 550 mm | ks | 1 |  | 0 |  |  | znížená |  | 0 | 0.0141 | 0.0141 | 0 | 0 | 32 | M | 2 | ROZPOCET | 0 | 0 | 0 | 0 | 0 | 2 | 0 | 16 | 949407459
225 | K | 725219601.S | Montáž stĺpa umývadla | ks | 11 |  | 0 |  |  | znížená |  | 0 | 0.002 | 0.022 | 0 | 0 | 16 | K | 2 | ROZPOCET | 0 | 0 | 0 | 0 | 0 | 2 | 0 | 16 | -832223682
226 | M | 642910000700 | Polostĺp lxšxv 370x215x310 mm pre umývadlo napr. Kind, biely, GEBERIT KOLO | ks | 11 |  | 0 |  |  | znížená |  | 0 | 0.0094 | 0.1034 | 0 | 0 | 32 | M | 2 | ROZPOCET | 0 | 0 | 0 | 0 | 0 | 2 | 0 | 16 | 591024324
227 | K | 725241513.S | Montáž sprchovej vaničky keramickej štvorcovej 900x900 mm | ks | 1 |  | 0 |  |  | znížená |  | 0 | 0.00044 | 0.00044 | 0 | 0 | 16 | K | 2 | ROZPOCET | 0 | 0 | 0 | 0 | 0 | 2 | 0 | 16 | 1088719870
228 | M | inf. cena11 | Sprchovacia vanička z antikorovej oceľe rozmer 1200x900 mm s protišmykovým povrchom pre telesne postihnutých | ks | 1 |  | 0 |  |  | znížená |  | 0 | 0.013 | 0.013 | 0 | 0 | 32 | M | 2 | ROZPOCET | 0 | 0 | 0 | 0 | 0 | 2 | 0 | 16 | -16541981
229 | K | 725245151.S | Montáž sprchovej zásteny zásuvnej dvojdielnej s jedným posuvným dielom do výšky 2000 mm a šírky 1200 mm | ks | 1 |  | 0 |  |  | znížená |  | 0 | 0.00085 | 0.00085 | 0 | 0 | 16 | K | 2 | ROZPOCET | 0 | 0 | 0 | 0 | 0 | 2 | 0 | 16 | -1558779278
230 | M | 552260001200 | Sprchové dvere posúvne dvojdielne CUBITO PURE, rozmer 1200x1950 mm, 6 mm bezpečnostné sklo, JIKA | ks | 1 |  | 0 |  |  | znížená |  | 0 | 0.039 | 0.039 | 0 | 0 | 32 | M | 2 | ROZPOCET | 0 | 0 | 0 | 0 | 0 | 2 | 0 | 16 | -978599019
231 | K | 725291112.S | Montáž záchodového sedadla s poklopom | ks | 1 |  | 0 |  |  | znížená |  | 0 | 0 | 0 | 0 | 0 | 16 | K | 2 | ROZPOCET | 0 | 0 | 0 | 0 | 0 | 2 | 0 | 16 | 228732065
232 | M | 554330000300.S | Záchodové sedadlo plastové s poklopom | ks | 1 |  | 0 |  |  | znížená |  | 0 | 0.002 | 0.002 | 0 | 0 | 32 | M | 2 | ROZPOCET | 0 | 0 | 0 | 0 | 0 | 2 | 0 | 16 | 335948951
233 | K | 725291113.S | Montaž doplnkov zariadení kúpeľní a záchodov, drobné predmety (držiak na uterák, mydelnička) | ks | 1 |  | 0 |  |  | znížená |  | 0 | 0 | 0 | 0 | 0 | 16 | K | 2 | ROZPOCET | 0 | 0 | 0 | 0 | 0 | 2 | 0 | 16 | 785599099
234 | M | 552280010500.S | Držiak na uterák | ks | 1 |  | 0 |  |  | znížená |  | 0 | 0.0002 | 0.0002 | 0 | 0 | 32 | M | 2 | ROZPOCET | 0 | 0 | 0 | 0 | 0 | 2 | 0 | 16 | 1413066857
235 | M | inf. cena9 | Mydelnička | ks | 1 |  | 0 |  |  | znížená |  | 0 | 0.0002 | 0.0002 | 0 | 0 | 32 | M | 2 | ROZPOCET | 0 | 0 | 0 | 0 | 0 | 2 | 0 | 16 | -1946366843
236 | K | 725319104.S | Montáž kuchynských drezov jednoduchých, okrúhlych s priemerom do 510 mm, bez výtokových armatúr | ks | 1 |  | 0 |  |  | znížená |  | 0 | 0.00075 | 0.00075 | 0 | 0 | 16 | K | 2 | ROZPOCET | 0 | 0 | 0 | 0 | 0 | 2 | 0 | 16 | -1573397104
237 | M | 552310000700.S | Kuchynský drez nerezový kruhový na zapustenie do dosky, priemer 510 mm | ks | 1 |  | 0 |  |  | znížená |  | 0 | 0.00317 | 0.00317 | 0 | 0 | 32 | M | 2 | ROZPOCET | 0 | 0 | 0 | 0 | 0 | 2 | 0 | 16 | -1897007345
238 | K | 725319113.S | Montáž kuchynských drezov jednoduchých, hranatých s rozmerom do 800x600 mm, bez výtokových armatúr | ks | 1 |  | 0 |  |  | znížená |  | 0 | 0.00066 | 0.00066 | 0 | 0 | 16 | K | 2 | ROZPOCET | 0 | 0 | 0 | 0 | 0 | 2 | 0 | 16 | 246622467
239 | M | 552310001200.S | Kuchynský drez nerezový 840x460 mm na zapustenie do dosky | ks | 1 |  | 0 |  |  | znížená |  | 0 | 0.00865 | 0.00865 | 0 | 0 | 32 | M | 2 | ROZPOCET | 0 | 0 | 0 | 0 | 0 | 2 | 0 | 16 | 1893151794
240 | M | 552319113.S | Montáž kuchynských drezov jednoduchých, hranatých s rozmerom do 800x600 mm, bez výtokových armatúr | ks | 2 |  | 0 |  |  | znížená |  | 0 | 0.00865 | 0.0173 | 0 | 0 | 32 | M | 2 | ROZPOCET | 0 | 0 | 0 | 0 | 0 | 2 | 0 | 16 | 1063016979
241 | K | 725330820.S | Demontáž výlevky bez výtokovej armatúry, bez nádrže a splachovacieho potrubia, diturvitovej, -0,03470t | súb. | 1 |  | 0 |  |  | znížená |  | 0 | 0 | 0 | 0 | 0 | 16 | K | 2 | ROZPOCET | 0 | 0 | 0 | 0 | 0 | 2 | 0 | 16 | 1929427287
242 | K | 725333360.S | Montáž výlevky keramickej voľne stojacej bez výtokovej armatúry | ks | 2 |  | 0 |  |  | znížená |  | 0 | 0.00073 | 0.00146 | 0 | 0 | 16 | K | 2 | ROZPOCET | 0 | 0 | 0 | 0 | 0 | 2 | 0 | 16 | 20707246
243 | M | 642710000100.S | Výlevka stojatá keramická s plastovou mrežou | ks | 2 |  | 0 |  |  | znížená |  | 0 | 0.0185 | 0.037 | 0 | 0 | 32 | M | 2 | ROZPOCET | 0 | 0 | 0 | 0 | 0 | 2 | 0 | 16 | -2108059603
244 | K | 725810811.S | Demontáž výtokového ventilu nástenných, -0,00049t | ks | 2 |  | 0 |  |  | znížená |  | 0 | 0 | 0 | 0 | 0 | 16 | K | 2 | ROZPOCET | 0 | 0 | 0 | 0 | 0 | 2 | 0 | 16 | 653372540
245 | K | 725819401.S | Montáž ventilu rohového s pripojovacou rúrkou G 1/2 | ks | 3 |  | 0 |  |  | znížená |  | 0 | 8e-05 | 0.00024 | 0 | 0 | 16 | K | 2 | ROZPOCET | 0 | 0 | 0 | 0 | 0 | 2 | 0 | 16 | 630636800
246 | M | inf. cena1 | Ventil rohový DN15 | ks | 3 |  | 0 |  |  | znížená |  | 0 | 0.005 | 0.015 | 0 | 0 | 32 | M | 2 | ROZPOCET | 0 | 0 | 0 | 0 | 0 | 2 | 0 | 16 | -796214696
247 | K | 725820810.S | Demontáž batérie drezovej, umývadlovej nástennej, -0,0026t | súb. | 8 |  | 0 |  |  | znížená |  | 0 | 0 | 0 | 0 | 0 | 16 | K | 2 | ROZPOCET | 0 | 0 | 0 | 0 | 0 | 2 | 0 | 16 | 1339301937
248 | K | 725829201.S | Montáž batérie umývadlovej a drezovej nástennej pákovej alebo klasickej s mechanickým ovládaním | ks | 2 |  | 0 |  |  | znížená |  | 0 | 0 | 0 | 0 | 0 | 16 | K | 2 | ROZPOCET | 0 | 0 | 0 | 0 | 0 | 2 | 0 | 16 | -188902805
249 | M | 551450000200.S | Batéria drezová nástenná jednopáková, chróm | ks | 2 |  | 0 |  |  | znížená |  | 0 | 0.00149 | 0.00298 | 0 | 0 | 32 | M | 2 | ROZPOCET | 0 | 0 | 0 | 0 | 0 | 2 | 0 | 16 | 322058342
250 | K | 725829601.S | Montáž batérie umývadlovej a drezovej stojankovej, pákovej alebo klasickej s mechanickým ovládaním | ks | 18 |  | 0 |  |  | znížená |  | 0 | 0.0001 | 0.0018 | 0 | 0 | 16 | K | 2 | ROZPOCET | 0 | 0 | 0 | 0 | 0 | 2 | 0 | 16 | -1546782161
251 | M | 551450003600 | Batéria umývadlová stojanková páková napr. Cubito, rozmer 166x116 mm, s click-clack odpadom, chróm, JIKA | ks | 18 |  | 0 |  |  | znížená |  | 0 | 0.0018 | 0.0324 | 0 | 0 | 32 | M | 2 | ROZPOCET | 0 | 0 | 0 | 0 | 0 | 2 | 0 | 16 | -1100278595
252 | K | 725829801.S | Montáž batérie výlevkovej nástennej pákovej alebo klasickej s mechanickým ovládaním | ks | 1 |  | 0 |  |  | znížená |  | 0 | 0 | 0 | 0 | 0 | 16 | K | 2 | ROZPOCET | 0 | 0 | 0 | 0 | 0 | 2 | 0 | 16 | 20243843
253 | M | 551450000200.S.1 | Batéria drezová nástenná jednopáková, chróm | ks | 2 |  | 0 |  |  | znížená |  | 0 | 0 | 0 | 0 | 0 | 32 | M | 2 | ROZPOCET | 0 | 0 | 0 | 0 | 0 | 2 | 0 | 16 | -1809353235
254 | K | 725840870.S | Demontáž batérie vaňovej, sprchovej nástennej, -0,00225t | ks | 12 |  | 0 |  |  | znížená |  | 0 | 0 | 0 | 0 | 0 | 16 | K | 2 | ROZPOCET | 0 | 0 | 0 | 0 | 0 | 2 | 0 | 16 | 955148915
255 | K | 725849201.S | Montáž batérie sprchovej nástennej pákovej, klasickej | ks | 1 |  | 0 |  |  | znížená |  | 0 | 0 | 0 | 0 | 0 | 16 | K | 2 | ROZPOCET | 0 | 0 | 0 | 0 | 0 | 2 | 0 | 16 | 1242042701
256 | M | inf. cena16 | Batéria sprchová páková nástenná so sprchou a hadicou | ks | 1 |  | 0 |  |  | znížená |  | 0 | 0.052 | 0.052 | 0 | 0 | 32 | M | 2 | ROZPOCET | 0 | 0 | 0 | 0 | 0 | 2 | 0 | 16 | 506865500
257 | K | 725869300.S | Montáž zápachovej uzávierky pre zariaďovacie predmety, umývadlovej do D 32 mm | ks | 13 |  | 0 |  |  | znížená |  | 0 | 0 | 0 | 0 | 0 | 16 | K | 2 | ROZPOCET | 0 | 0 | 0 | 0 | 0 | 2 | 0 | 16 | -1266097231
258 | M | 551620005300.S | Zápachová uzávierka - sifón umývadlový a bidetový DN 32 | ks | 13 |  | 0 |  |  | znížená |  | 0 | 0.00116 | 0.01508 | 0 | 0 | 32 | M | 2 | ROZPOCET | 0 | 0 | 0 | 0 | 0 | 2 | 0 | 16 | -1040477489
259 | K | 725869310.S | Montáž zápachovej uzávierky pre zariaďovacie predmety, drezovej do D 40 mm (pre jeden drez) | ks | 5 |  | 0 |  |  | znížená |  | 0 | 1e-05 | 5e-05 | 0 | 0 | 16 | K | 2 | ROZPOCET | 0 | 0 | 0 | 0 | 0 | 2 | 0 | 16 | -878346471
260 | M | 551620006800.S | Zápachová uzávierka- sifón pre jednodielne drezy DN 40 | ks | 5 |  | 0 |  |  | znížená |  | 0 | 0.00016 | 0.0008 | 0 | 0 | 32 | M | 2 | ROZPOCET | 0 | 0 | 0 | 0 | 0 | 2 | 0 | 16 | -696255034
261 | K | 725869340.S | Montáž zápachovej uzávierky pre zariaďovacie predmety, sprchovej do D 50 mm | ks | 1 |  | 0 |  |  | znížená |  | 0 | 0 | 0 | 0 | 0 | 16 | K | 2 | ROZPOCET | 0 | 0 | 0 | 0 | 0 | 2 | 0 | 16 | 1157578648
262 | M | 551620003400.S | Zápachová uzávierka sprchových vaničiek DN 40/50 | ks | 1 |  | 0 |  |  | znížená |  | 0 | 0.00024 | 0.00024 | 0 | 0 | 32 | M | 2 | ROZPOCET | 0 | 0 | 0 | 0 | 0 | 2 | 0 | 16 | 1924012982
263 | K | 998725202.S | Presun hmôt pre zariaďovacie predmety v objektoch výšky nad 6 do 12 m | % |  |  | 0 |  |  | znížená |  | 0 | 0 | 0 | 0 | 0 | 16 | K | 2 | ROZPOCET | 0 | 0 | 0 | 0 | 0 | 2 | 0 | 16 | 848371963
264 | K | inf. cena19 | Montáž kefa WC | ks | 1 |  | 0 |  |  | znížená |  | 0 | 0 | 0 | 0 | 0 | 16 | K | 2 | ROZPOCET | 0 | 0 | 0 | 0 | 0 | 2 | 0 | 16 | 33955408
265 | M | inf. cena18 | Kefa WC | ks | 1 |  | 0 |  |  | znížená |  | 0 | 0.01 | 0.01 | 0 | 0 | 32 | M | 2 | ROZPOCET | 0 | 0 | 0 | 0 | 0 | 2 | 0 | 16 | -139854172
266 | K | inf. cena3 | Montáž tlačidla nádržky WC | ks | 1 |  | 0 |  |  | znížená |  | 0 | 0 | 0 | 0 | 0 | 16 | K | 2 | ROZPOCET | 0 | 0 | 0 | 0 | 0 | 2 | 0 | 16 | -265436924
267 | M | inf. cena4 | Tlačidlo splachovacej nádržky WC | ks | 1 |  | 0 |  |  | znížená |  | 0 | 0.001 | 0.001 | 0 | 0 | 32 | M | 2 | ROZPOCET | 0 | 0 | 0 | 0 | 0 | 2 | 0 | 16 | 643640943
| D | 733 | Ústredné kúrenie |  |  |  | 0 |  |  |  |  | 0 |  | 0 |  | 0 | 2 | D | 1 | ROZPOCET | [6 empty] | 0
268 | K | 733Ponuk.cena UK01 | Stavebná PUR pena | ks | 5 |  | 0 |  |  | znížená |  | 0 | 0 | 0 | 0 | 0 | 16 | K | 2 | ROZPOCET | 0 | 0 | 0 | 0 | 0 | 2 | 0 | 16 | 616123481
269 | K | 733Ponuk.cena UK02 | Vyspravenie priečky po prechode potrubia cez priečku v murive nadzákladovom s veľkosťou plochy o 0,09 m2 hrúbky do 300 mm s dodaním hmôt | ks | 26 |  | 0 |  |  | znížená |  | 0 | 0 | 0 | 0 | 0 | 16 | K | 2 | ROZPOCET | 0 | 0 | 0 | 0 | 0 | 2 | 0 | 16 | 1706241098
270 | K | 733Ponuk.cena UK03 | Zamurovanie otvoru s veľkosťou plochy do 0,0225 m2 v klenbách tehlami pálenými hrúbky 450 mm s dodaním hmôt | ks | 4 |  | 0 |  |  | znížená |  | 0 | 0 | 0 | 0 | 0 | 16 | K | 2 | ROZPOCET | 0 | 0 | 0 | 0 | 0 | 2 | 0 | 16 | 1131111268
271 | K | 733Ponuk.cena UK04 | Vybúranie otvoru v tehlovom murive s veľkosťou plochy do 0,09 m2 hrúbky do 150 mm pre vedenie nového potrubia | ks | 21 |  | 0 |  |  | znížená |  | 0 | 0 | 0 | 0 | 0 | 16 | K | 2 | ROZPOCET | 0 | 0 | 0 | 0 | 0 | 2 | 0 | 16 | 163320714
272 | K | 733Ponuk.cena UK05 | Vybúranie otvoru v tehlovom murive s veľkosťou plochy do 0,09 m2 hrúbky do 150 mm pre demontáž exist. potrubia | ks | 18 |  | 0 |  |  | znížená |  | 0 | 0 | 0 | 0 | 0 | 16 | K | 2 | ROZPOCET | 0 | 0 | 0 | 0 | 0 | 2 | 0 | 16 | -148940480
273 | K | 733Ponuk.cena UK06 | Vybúranie otvoru v tehlovom murive s veľkosťou plochy do 0,09 m2 hrúbky do 300 mm | ks | 5 |  | 0 |  |  | znížená |  | 0 | 0 | 0 | 0 | 0 | 16 | K | 2 | ROZPOCET | 0 | 0 | 0 | 0 | 0 | 2 | 0 | 16 | 329393547
274 | K | 733Ponuk.cena UK07 | Vybúranie otvoru v stropoch a klenbách železobetónových s veľkosťou plochy do 0,09 m2 hrúbky nad 120 mm | ks | 4 |  | 0 |  |  | znížená |  | 0 | 0 | 0 | 0 | 0 | 16 | K | 2 | ROZPOCET | 0 | 0 | 0 | 0 | 0 | 2 | 0 | 16 | -1566357606
275 | K | 733Ponuk.cena UK08 | Zvislá doprava sutiny a vybúraných hmôt za 1. podlažie nad alebo pod základným podlažím | t | 0.15 |  | 0 |  |  | znížená |  | 0 | 0 | 0 | 0 | 0 | 16 | K | 2 | ROZPOCET | 0 | 0 | 0 | 0 | 0 | 2 | 0 | 16 | -573643860
276 | K | 733Ponuk.cena UK09 | Zvislá doprava sutiny a vybúraných hmôt za každé ďalšie podlažie | t | 0.15 |  | 0 |  |  | znížená |  | 0 | 0 | 0 | 0 | 0 | 16 | K | 2 | ROZPOCET | 0 | 0 | 0 | 0 | 0 | 2 | 0 | 16 | 1047595409
277 | K | 733Ponuk.cena UK10 | Odvoz sutiny a vybúraných hmôt na skládku do 1 km | t | 0.15 |  | 0 |  |  | znížená |  | 0 | 0 | 0 | 0 | 0 | 16 | K | 2 | ROZPOCET | 0 | 0 | 0 | 0 | 0 | 2 | 0 | 16 | -205266366
278 | K | 733Ponuk.cena UK11 | Odvoz sutiny a vybúraných hmôt na skládku za každý ďalší 1 km | t | 0.15 |  | 0 |  |  | znížená |  | 0 | 0 | 0 | 0 | 0 | 16 | K | 2 | ROZPOCET | 0 | 0 | 0 | 0 | 0 | 2 | 0 | 16 | -479465565
279 | K | 733Ponuk.cena UK12 | Vnútrostavenisková doprava sutiny a vybúraných hmôt do 10 m | t | 0.15 |  | 0 |  |  | znížená |  | 0 | 0 | 0 | 0 | 0 | 16 | K | 2 | ROZPOCET | 0 | 0 | 0 | 0 | 0 | 2 | 0 | 16 | -2006078203
280 | K | 733Ponuk.cena UK13 | Vnútrostavenisková doprava sutiny a vybúraných hmôt za každých ďalších 5 m | t | 0.15 |  | 0 |  |  | znížená |  | 0 | 0 | 0 | 0 | 0 | 16 | K | 2 | ROZPOCET | 0 | 0 | 0 | 0 | 0 | 2 | 0 | 16 | -754347163
281 | K | 733Ponuk.cena UK14 | Poplatok za skládku odpadov zo stavieb a demolácií - betón, tehly, obkladačky, dlaždice, keramika kategórie "O" - ostatné 17 01 .. | t | 0.15 |  | 0 |  |  | znížená |  | 0 | 0 | 0 | 0 | 0 | 16 | K | 2 | ROZPOCET | 0 | 0 | 0 | 0 | 0 | 2 | 0 | 16 | -957297801
282 | K | 733Ponuk.cena UK15 | Montáž trubice z PE s hrúbkou steny do 20 mm, D vnútorné do 38 mm | m | 334 |  | 0 |  |  | znížená |  | 0 | 0 | 0 | 0 | 0 | 16 | K | 2 | ROZPOCET | 0 | 0 | 0 | 0 | 0 | 2 | 0 | 16 | -120275245
283 | K | 733Ponuk.cena UK16 | Tepelná izolácia z minerálnej vlny hrúbka 20 mm,/priemer 18 mm s AL fóliou pre potrubie 16,2x2,6 mm vedené pod stropom | m | 55 |  | 0 |  |  | znížená |  | 0 | 0 | 0 | 0 | 0 | 16 | K | 2 | ROZPOCET | 0 | 0 | 0 | 0 | 0 | 2 | 0 | 16 | -1661257946
284 | K | 733Ponuk.cena UK17 | Tepelná izolácia z minerálnej vlny hrúbka 20 mm,/priemer 22 mm s AL fóliou pre potrubie 20x2,9 mm vedené pod stropom | m | 30 |  | 0 |  |  | znížená |  | 0 | 0 | 0 | 0 | 0 | 16 | K | 2 | ROZPOCET | 0 | 0 | 0 | 0 | 0 | 2 | 0 | 16 | 1908651357
285 | K | 733Ponuk.cena UK18 | Tepelná izolácia z minerálnej vlny hrúbka 20 mm,/priemer 22 mm s AL fóliou pre potrubie 22x1,5 mm vedené pod stropom | m | 20 |  | 0 |  |  | znížená |  | 0 | 0 | 0 | 0 | 0 | 16 | K | 2 | ROZPOCET | 0 | 0 | 0 | 0 | 0 | 2 | 0 | 16 | -1301600796
286 | K | 733Ponuk.cena UK19 | Tepelná izolácia z minerálnej vlny hrúbka 20 mm,/priemer 28 mm s AL fóliou pre potrubie 25x3,7 mm vedené pod stropom | m | 100 |  | 0 |  |  | znížená |  | 0 | 0 | 0 | 0 | 0 | 16 | K | 2 | ROZPOCET | 0 | 0 | 0 | 0 | 0 | 2 | 0 | 16 | -1998828220
287 | K | 733Ponuk.cena UK20 | Tepelná izolácia z minerálnej vlny hrúbka 20 mm,/priemer 28 mm s AL fóliou pre potrubie 28x1,5 mm vedené pod stropom | m | 24 |  | 0 |  |  | znížená |  | 0 | 0 | 0 | 0 | 0 | 16 | K | 2 | ROZPOCET | 0 | 0 | 0 | 0 | 0 | 2 | 0 | 16 | 1653576379
288 | K | 733Ponuk.cena UK21 | Tepelná izolácia z minerálnej vlny hrúbka 20 mm,/priemer 35 mm s AL fóliou pre potrubie 32x4,7 mm vedené pod stropom aj ako stúpačka | m | 70 |  | 0 |  |  | znížená |  | 0 | 0 | 0 | 0 | 0 | 16 | K | 2 | ROZPOCET | 0 | 0 | 0 | 0 | 0 | 2 | 0 | 16 | -608248789
289 | K | 733Ponuk.cena UK22 | Tepelná izolácia z minerálnej vlny hrúbka 20 mm,/priemer 35 mm s AL fóliou pre potrubie 35x1,5 mm vedené pod stropom | m | 20 |  | 0 |  |  | znížená |  | 0 | 0 | 0 | 0 | 0 | 16 | K | 2 | ROZPOCET | 0 | 0 | 0 | 0 | 0 | 2 | 0 | 16 | 1738449561
290 | K | 733Ponuk.cena UK23 | Tepelná izolácia z minerálnej vlny hrúbka 20 mm,/priemer 35 mm s AL fóliou pre potrubie DN25 mm vedené pod stropom | m | 35 |  | 0 |  |  | znížená |  | 0 | 0 | 0 | 0 | 0 | 16 | K | 2 | ROZPOCET | 0 | 0 | 0 | 0 | 0 | 2 | 0 | 16 | -234677860
291 | K | 733Ponuk.cena UK24 | Montáž trubice z EPDM s hrúbkou steny 38-50 mm, D vnútorné 42-73 mm | m | 80 |  | 0 |  |  | znížená |  | 0 | 0 | 0 | 0 | 0 | 16 | K | 2 | ROZPOCET | 0 | 0 | 0 | 0 | 0 | 2 | 0 | 16 | -141363763
292 | K | 733Ponuk.cena UK25 | Tepelná izolácia z minerálnej vlny hrúbka 30 mm,/priemer 42 mm s AL fóliou pre potrubie 40x6 mm | m | 40 |  | 0 |  |  | znížená |  | 0 | 0 | 0 | 0 | 0 | 16 | K | 2 | ROZPOCET | 0 | 0 | 0 | 0 | 0 | 2 | 0 | 16 | 626358372
293 | K | 733Ponuk.cena UK26 | Tepelná izolácia z minerálnej vlny hrúbka 30 mm,/priemer 42 mm s AL fóliou pre potrubie DN32 mm | m | 40 |  | 0 |  |  | znížená |  | 0 | 0 | 0 | 0 | 0 | 16 | K | 2 | ROZPOCET | 0 | 0 | 0 | 0 | 0 | 2 | 0 | 16 | 1098632387
294 | K | 733Ponuk.cena UK27 | Montáž čerpadiel obehových špirálových do DN 25 | súb | 3 |  | 0 |  |  | znížená |  | 0 | 0 | 0 | 0 | 0 | 16 | K | 2 | ROZPOCET | 0 | 0 | 0 | 0 | 0 | 2 | 0 | 16 | -1474252694
295 | K | 733Ponuk.cena UK28 | Elektronické obehové čerpadlo GRUNDFOS ALPHA2 15-60, 230V, M=400 l/h, H=1 m, 230V, Pmax=50W | ks | 1 |  | 0 |  |  | znížená |  | 0 | 0 | 0 | 0 | 0 | 16 | K | 2 | ROZPOCET | 0 | 0 | 0 | 0 | 0 | 2 | 0 | 16 | 101168956
296 | K | 733Ponuk.cena UK29 | Elektronické obehové čerpadlo GRUNDFOS MAGNA3 25-60, M=1110 l/h, H=4,5 m, 230V, Pmax=85W | ks | 1 |  | 0 |  |  | znížená |  | 0 | 0 | 0 | 0 | 0 | 16 | K | 2 | ROZPOCET | 0 | 0 | 0 | 0 | 0 | 2 | 0 | 16 | -279832444
297 | K | 733Ponuk.cena UK30 | Elektronické obehové čerpadlo GRUNDFOS MAGNA3 25-60, M=1420 l/h, H=4,5 m, 230V, Pmax=85W | ks | 1 |  | 0 |  |  | znížená |  | 0 | 0 | 0 | 0 | 0 | 16 | K | 2 | ROZPOCET | 0 | 0 | 0 | 0 | 0 | 2 | 0 | 16 | 381975991
298 | K | 733Ponuk.cena UK31 | Montáž doskového výmenníka tepla, výkon 9 kW | ks | 1 |  | 0 |  |  | znížená |  | 0 | 0 | 0 | 0 | 0 | 16 | K | 2 | ROZPOCET | 0 | 0 | 0 | 0 | 0 | 2 | 0 | 16 | 254920300
299 | K | 733Ponuk.cena UK32 | Spájkovaný doskový výmenník tepla REFLEX typ Longtherm RMB-34-10, výkon 9 kW - cenová ponuka č. CP-489/2023 | ks | 1 |  | 0 |  |  | znížená |  | 0 | 0 | 0 | 0 | 0 | 16 | K | 2 | ROZPOCET | 0 | 0 | 0 | 0 | 0 | 2 | 0 | 16 | 1887418457
300 | K | 733Ponuk.cena UK33 | Longtherm Izolácia Protect EPP R.B 34-10 | ks | 1 |  | 0 |  |  | znížená |  | 0 | 0 | 0 | 0 | 0 | 16 | K | 2 | ROZPOCET | 0 | 0 | 0 | 0 | 0 | 2 | 0 | 16 | -1117484379
301 | K | 733Ponuk.cena UK34 | Montáž expanznej nádoby 25 litrov | ks | 1 |  | 0 |  |  | znížená |  | 0 | 0 | 0 | 0 | 0 | 16 | K | 2 | ROZPOCET | 0 | 0 | 0 | 0 | 0 | 2 | 0 | 16 | 14871215
302 | K | 733Ponuk.cena UK35 | Tlaková expanzná nádoba REFLEX typ S25/10, objem 25 litrov | ks | 1 |  | 0 |  |  | znížená |  | 0 | 0 | 0 | 0 | 0 | 16 | K | 2 | ROZPOCET | 0 | 0 | 0 | 0 | 0 | 2 | 0 | 16 | -1812725619
303 | K | 733Ponuk.cena UK36 | Konzola s páskou na stenu | ks | 1 |  | 0 |  |  | znížená |  | 0 | 0 | 0 | 0 | 0 | 16 | K | 2 | ROZPOCET | 0 | 0 | 0 | 0 | 0 | 2 | 0 | 16 | 1737004958
304 | K | 733Ponuk.cena UK37 | Presun hmôt pre strojovne umiestnené vo výške do 6 m | % |  |  | 0 |  |  | znížená |  | 0 | 0 | 0 | 0 | 0 | 16 | K | 2 | ROZPOCET | 0 | 0 | 0 | 0 | 0 | 2 | 0 | 16 | -127684343
305 | K | 733Ponuk.cena UK38 | Demontáž potrubia z rúrok oceľových závitových do DN 32 pre ústredné kúrenie | m | 285 |  | 0 |  |  | znížená |  | 0 | 0 | 0 | 0 | 0 | 16 | K | 2 | ROZPOCET | 0 | 0 | 0 | 0 | 0 | 2 | 0 | 16 | -1679879182
306 | K | 733Ponuk.cena UK39 | Vnútrostaveniskové premiesnenie vybúraných hmôt potrubia vodorovne 100 m z objektov výšky do 6 m | t | 0.6 |  | 0 |  |  | znížená |  | 0 | 0 | 0 | 0 | 0 | 16 | K | 2 | ROZPOCET | 0 | 0 | 0 | 0 | 0 | 2 | 0 | 16 | -871790961
307 | K | 733Ponuk.cena UK40 | Plasto hliníkové potrubie napr. REHAU typ RAUTITAN STABIL, rozmer 16,2x2,6 mm | m | 240 |  | 0 |  |  | znížená |  | 0 | 0 | 0 | 0 | 0 | 16 | K | 2 | ROZPOCET | 0 | 0 | 0 | 0 | 0 | 2 | 0 | 16 | -1928439101
308 | K | 733Ponuk.cena UK41 | Plasto hliníkové potrubie napr. REHAU typ RAUTITAN STABIL, rozmer 20x2,9 mm | m | 30 |  | 0 |  |  | znížená |  | 0 | 0 | 0 | 0 | 0 | 16 | K | 2 | ROZPOCET | 0 | 0 | 0 | 0 | 0 | 2 | 0 | 16 | 1691981312
309 | K | 733Ponuk.cena UK42 | Plasto hliníkové potrubie napr. REHAU typ RAUTITAN STABIL, rozmer 25x3,7 mm | m | 100 |  | 0 |  |  | znížená |  | 0 | 0 | 0 | 0 | 0 | 16 | K | 2 | ROZPOCET | 0 | 0 | 0 | 0 | 0 | 2 | 0 | 16 | -302290243
310 | K | 733Ponuk.cena UK43 | Plasto hliníkové potrubie napr. REHAU typ RAUTITAN STABIL, rozmer 32x4,7 mm | m | 70 |  | 0 |  |  | znížená |  | 0 | 0 | 0 | 0 | 0 | 16 | K | 2 | ROZPOCET | 0 | 0 | 0 | 0 | 0 | 2 | 0 | 16 | -1740475398
311 | K | 733Ponuk.cena UK44 | Plasto hliníkové potrubie napr. REHAU typ RAUTITAN STABIL, rozmer 40x6 mm | m | 40 |  | 0 |  |  | znížená |  | 0 | 0 | 0 | 0 | 0 | 16 | K | 2 | ROZPOCET | 0 | 0 | 0 | 0 | 0 | 2 | 0 | 16 | 635776393
312 | K | 733Ponuk.cena UK45 | Potrubie oceľové lisované z uhlíkovej ocele 22x1,5 | m | 24 |  | 0 |  |  | znížená |  | 0 | 0 | 0 | 0 | 0 | 16 | K | 2 | ROZPOCET | 0 | 0 | 0 | 0 | 0 | 2 | 0 | 16 | 1217012141
313 | K | 733Ponuk.cena UK46 | Potrubie oceľové lisované z uhlíkovej ocele 28x1,5 | m | 26 |  | 0 |  |  | znížená |  | 0 | 0 | 0 | 0 | 0 | 16 | K | 2 | ROZPOCET | 0 | 0 | 0 | 0 | 0 | 2 | 0 | 16 | -355465580
314 | K | 733Ponuk.cena UK47 | Potrubie oceľové lisované z uhlíkovej ocele 35x1,5 | m | 20 |  | 0 |  |  | znížená |  | 0 | 0 | 0 | 0 | 0 | 16 | K | 2 | ROZPOCET | 0 | 0 | 0 | 0 | 0 | 2 | 0 | 16 | -1191655290
315 | K | 733Ponuk.cena UK48 | Potrubie z rúrok závitových bezšvových bežných nízkotlakových DN 25 | m | 35 |  | 0 |  |  | znížená |  | 0 | 0 | 0 | 0 | 0 | 16 | K | 2 | ROZPOCET | 0 | 0 | 0 | 0 | 0 | 2 | 0 | 16 | 293946317
316 | K | 733Ponuk.cena UK49 | Potrubie z rúrok závitových bezšvových bežných nízkotlakových DN 32 | m | 40 |  | 0 |  |  | znížená |  | 0 | 0 | 0 | 0 | 0 | 16 | K | 2 | ROZPOCET | 0 | 0 | 0 | 0 | 0 | 2 | 0 | 16 | -925114408
317 | K | 733Ponuk.cena UK50 | Tlaková skúška potrubia z plasto hliníkového potrubia | m | 480 |  | 0 |  |  | znížená |  | 0 | 0 | 0 | 0 | 0 | 16 | K | 2 | ROZPOCET | 0 | 0 | 0 | 0 | 0 | 2 | 0 | 16 | -728390990
318 | K | 733Ponuk.cena UK51 | Tlaková skúška potrubia z oceľových rúrok závitových do DN 40 | m | 145 |  | 0 |  |  | znížená |  | 0 | 0 | 0 | 0 | 0 | 16 | K | 2 | ROZPOCET | 0 | 0 | 0 | 0 | 0 | 2 | 0 | 16 | 1240356560
319 | K | 733Ponuk.cena UK52 | Presun hmôt pre potrubie ÚK v objektoch do výšky 24 m | % |  |  | 0 |  |  | znížená |  | 0 | 0 | 0 | 0 | 0 | 16 | K | 2 | ROZPOCET | 0 | 0 | 0 | 0 | 0 | 2 | 0 | 16 | -1299690971
320 | K | 733Ponuk.cena UK53 | Demontáž armatúry s jedným závitom do G 1" | ks | 22 |  | 0 |  |  | znížená |  | 0 | 0 | 0 | 0 | 0 | 16 | K | 2 | ROZPOCET | 0 | 0 | 0 | 0 | 0 | 2 | 0 | 16 | 1068465238
321 | K | 733Ponuk.cena UK54 | Vnútrostaveniskové premiestnenie vybúraných hmôt - armatúr vodorovne 100 m z objektov výšky do 6 m | t | 0.03 |  | 0 |  |  | znížená |  | 0 | 0 | 0 | 0 | 0 | 16 | K | 2 | ROZPOCET | 0 | 0 | 0 | 0 | 0 | 2 | 0 | 16 | 1381383756
322 | K | 733Ponuk.cena UK55 | Montáž ventilu odvzdušňovacieho závitového automatického G 1/2 | ks | 4 |  | 0 |  |  | znížená |  | 0 | 0 | 0 | 0 | 0 | 16 | K | 2 | ROZPOCET | 0 | 0 | 0 | 0 | 0 | 2 | 0 | 16 | -1643239557
323 | K | 733Ponuk.cena UK56 | Automatický odvzdušňovací ventil 1/2" so spätnou klapkou | ks | 4 |  | 0 |  |  | znížená |  | 0 | 0 | 0 | 0 | 0 | 16 | K | 2 | ROZPOCET | 0 | 0 | 0 | 0 | 0 | 2 | 0 | 16 | 449401258
324 | K | 733Ponuk.cena UK57 | Montáž závitových armatúr s 1 závitom do G 1/2 | ks | 10 |  | 0 |  |  | znížená |  | 0 | 0 | 0 | 0 | 0 | 16 | K | 2 | ROZPOCET | 0 | 0 | 0 | 0 | 0 | 2 | 0 | 16 | 747962643
325 | K | 733Ponuk.cena UK58 | Kohúty plniace a vypúšťacie G 1/2 | ks | 10 |  | 0 |  |  | znížená |  | 0 | 0 | 0 | 0 | 0 | 16 | K | 2 | ROZPOCET | 0 | 0 | 0 | 0 | 0 | 2 | 0 | 16 | -1714879182
326 | K | 733Ponuk.cena UK59 | Montáž poistného ventilu 1/2"x3/4" | ks | 1 |  | 0 |  |  | znížená |  | 0 | 0 | 0 | 0 | 0 | 16 | K | 2 | ROZPOCET | 0 | 0 | 0 | 0 | 0 | 2 | 0 | 16 | -1350315041
327 | K | 733Ponuk.cena UK60 | IVAR Poistný ventil pre vykurovanie 1/2"Fx3/4"F, Kv 0,540 | ks | 1 |  | 0 |  |  | znížená |  | 0 | 0 | 0 | 0 | 0 | 16 | K | 2 | ROZPOCET | 0 | 0 | 0 | 0 | 0 | 2 | 0 | 16 | -1965803840
328 | K | 733Ponuk.cena UK61 | Montáž závitových armatúr s 2 závitmi do G 1/2 | ks | 88 |  | 0 |  |  | znížená |  | 0 | 0 | 0 | 0 | 0 | 16 | K | 2 | ROZPOCET | 0 | 0 | 0 | 0 | 0 | 2 | 0 | 16 | 1916227445
329 | K | 733Ponuk.cena UK62 | HERZ Ventil TS-90 DN 15 termostatický rohový, prípojka na vykurovacie teleso s kužeľovým tesnením, pripojenie na rúru univerzálnym hrdlom | ks | 44 |  | 0 |  |  | znížená |  | 0 | 0 | 0 | 0 | 0 | 16 | K | 2 | ROZPOCET | 0 | 0 | 0 | 0 | 0 | 2 | 0 | 16 | -1652167028
330 | K | 733Ponuk.cena UK63 | HERZ Ventil do spiatočky RL-5 DN 15 priamy s prednastavením s možnosťou napúšťania, vypúšťania a uzavretia, prípojka na vykurovacie teleso s kužeľovým tesnením, pripojenie na rúru univerzálnym hrdlom | ks | 44 |  | 0 |  |  | znížená |  | 0 | 0 | 0 | 0 | 0 | 16 | K | 2 | ROZPOCET | 0 | 0 | 0 | 0 | 0 | 2 | 0 | 16 | 1550182744
331 | K | 733Ponuk.cena UK64 | Prepúšťací ventil priamy, DN15, | ks | 2 |  | 0 |  |  | znížená |  | 0 | 0 | 0 | 0 | 0 | 16 | K | 2 | ROZPOCET | 0 | 0 | 0 | 0 | 0 | 2 | 0 | 16 | -496770521
332 | K | 733Ponuk.cena UK65 | Montáž závitovej armatúry s dvoma závitmi G 3/4" | ks | 10 |  | 0 |  |  | znížená |  | 0 | 0 | 0 | 0 | 0 | 16 | K | 2 | ROZPOCET | 0 | 0 | 0 | 0 | 0 | 2 | 0 | 16 | 1566392577
333 | K | 733Ponuk.cena UK66 | MK guľový kohút so zaistením , DN20 | ks | 1 |  | 0 |  |  | znížená |  | 0 | 0 | 0 | 0 | 0 | 16 | K | 2 | ROZPOCET | 0 | 0 | 0 | 0 | 0 | 2 | 0 | 16 | 1061855595
334 | K | 733Ponuk.cena UK67 | IVAR Guľový uzáver voda PERFECTA 3/4"FF, páčka | ks | 7 |  | 0 |  |  | znížená |  | 0 | 0 | 0 | 0 | 0 | 16 | K | 2 | ROZPOCET | 0 | 0 | 0 | 0 | 0 | 2 | 0 | 16 | -1325694598
335 | K | 733Ponuk.cena UK68 | IVAR Filter závitový 3/4"FF, 400 µm, Kv 7,857 | ks | 1 |  | 0 |  |  | znížená |  | 0 | 0 | 0 | 0 | 0 | 16 | K | 2 | ROZPOCET | 0 | 0 | 0 | 0 | 0 | 2 | 0 | 16 | 2112966175
336 | K | 733Ponuk.cena UK69 | IVAR Spätný ventil EURA SPRINT 3/4"FF, Kv 5 | ks | 1 |  | 0 |  |  | znížená |  | 0 | 0 | 0 | 0 | 0 | 16 | K | 2 | ROZPOCET | 0 | 0 | 0 | 0 | 0 | 2 | 0 | 16 | 1568983905
337 | K | 733Ponuk.cena UK70 | Montáž armatúry s dvoma závitmi G 1" | ks | 8 |  | 0 |  |  | znížená |  | 0 | 0 | 0 | 0 | 0 | 16 | K | 2 | ROZPOCET | 0 | 0 | 0 | 0 | 0 | 2 | 0 | 16 | -460715900
338 | K | 733Ponuk.cena UK71 | IVAR Guľový uzáver voda PERFECTA 1"FF, páčka | ks | 5 |  | 0 |  |  | znížená |  | 0 | 0 | 0 | 0 | 0 | 16 | K | 2 | ROZPOCET | 0 | 0 | 0 | 0 | 0 | 2 | 0 | 16 | -1340405945
339 | K | 733Ponuk.cena UK72 | IVAR Filter závitový 1"FF, 400 µm, Kv 11,08 | ks | 2 |  | 0 |  |  | znížená |  | 0 | 0 | 0 | 0 | 0 | 16 | K | 2 | ROZPOCET | 0 | 0 | 0 | 0 | 0 | 2 | 0 | 16 | 862198745
340 | K | 733Ponuk.cena UK73 | IVAR Spätný ventil EURA SPRINT 1"FF, Kv 10,40 | ks | 1 |  | 0 |  |  | znížená |  | 0 | 0 | 0 | 0 | 0 | 16 | K | 2 | ROZPOCET | 0 | 0 | 0 | 0 | 0 | 2 | 0 | 16 | -817874991
341 | K | 733Ponuk.cena UK74 | Montáž armatúry s dvoma závitmi G 5/4" | ks | 7 |  | 0 |  |  | znížená |  | 0 | 0 | 0 | 0 | 0 | 16 | K | 2 | ROZPOCET | 0 | 0 | 0 | 0 | 0 | 2 | 0 | 16 | 1289248627
342 | K | 733Ponuk.cena UK75 | napr. IVAR Guľový uzáver voda PERFECTA 5/4"FF, páčka | ks | 5 |  | 0 |  |  | znížená |  | 0 | 0 | 0 | 0 | 0 | 16 | K | 2 | ROZPOCET | 0 | 0 | 0 | 0 | 0 | 2 | 0 | 16 | 2051673237
343 | K | 733Ponuk.cena UK76 | IVAR Filter závitový 5/4"FF, 500 µm, Kv 17,00 | ks | 1 |  | 0 |  |  | znížená |  | 0 | 0 | 0 | 0 | 0 | 16 | K | 2 | ROZPOCET | 0 | 0 | 0 | 0 | 0 | 2 | 0 | 16 | -1735283171
344 | K | 733Ponuk.cena UK77 | IVAR Spätný ventil EURA SPRINT 5/4"FF, Kv 21 | ks | 1 |  | 0 |  |  | znížená |  | 0 | 0 | 0 | 0 | 0 | 16 | K | 2 | ROZPOCET | 0 | 0 | 0 | 0 | 0 | 2 | 0 | 16 | 1456623883
345 | K | 733Ponuk.cena UK78 | Montáž armatúry s troma závitmi G 3/4" | ks | 2 |  | 0 |  |  | znížená |  | 0 | 0 | 0 | 0 | 0 | 16 | K | 2 | ROZPOCET | 0 | 0 | 0 | 0 | 0 | 2 | 0 | 16 | 74711744
346 | K | 733Ponuk.cena UK79 | IVAR Zmiešavací ventil 3-cestný 3/4", Kv 6, 5 Nm | ks | 1 |  | 0 |  |  | znížená |  | 0 | 0 | 0 | 0 | 0 | 16 | K | 2 | ROZPOCET | 0 | 0 | 0 | 0 | 0 | 2 | 0 | 16 | -1709235030
347 | K | 733Ponuk.cena UK80 | IVAR Zmiešavací ventil 3-cestný 3/4", Kv 8, 5 Nm | ks | 1 |  | 0 |  |  | znížená |  | 0 | 0 | 0 | 0 | 0 | 16 | K | 2 | ROZPOCET | 0 | 0 | 0 | 0 | 0 | 2 | 0 | 16 | 828152708
348 | K | 733Ponuk.cena UK81 | napr. IVAR Servopohon k zmiešavacím ventilom MIX a KS IVAR 230 V, 5 Nm | ks | 2 |  | 0 |  |  | znížená |  | 0 | 0 | 0 | 0 | 0 | 16 | K | 2 | ROZPOCET | 0 | 0 | 0 | 0 | 0 | 2 | 0 | 16 | -327436866
349 | K | 733Ponuk.cena UK82 | IVAR.MHCC Ekvitermná regulácia pre riadenie 1 zmiešavaného okruhu a 1 priameho vykurovacieho okruhu | ks | 2 |  | 0 |  |  | znížená |  | 0 | 0 | 0 | 0 | 0 | 16 | K | 2 | ROZPOCET | 0 | 0 | 0 | 0 | 0 | 2 | 0 | 16 | 743745570
350 | K | 733Ponuk.cena UK83 | IVAR.ITA52 Snímač vonkajšej teploty | ks | 2 |  | 0 |  |  | znížená |  | 0 | 0 | 0 | 0 | 0 | 16 | K | 2 | ROZPOCET | 0 | 0 | 0 | 0 | 0 | 2 | 0 | 16 | -828111887
351 | K | 733Ponuk.cena UK84 | IVAR Príložný snímač teploty 95 °C, kábel 4 m | ks | 2 |  | 0 |  |  | znížená |  | 0 | 0 | 0 | 0 | 0 | 16 | K | 2 | ROZPOCET | 0 | 0 | 0 | 0 | 0 | 2 | 0 | 16 | -1027045376
352 | K | 733Ponuk.cena UK85 | Montáž tlakomera radiálneho priemer 63 mm | ks | 3 |  | 0 |  |  | znížená |  | 0 | 0 | 0 | 0 | 0 | 16 | K | 2 | ROZPOCET | 0 | 0 | 0 | 0 | 0 | 2 | 0 | 16 | -1814577808
353 | K | 733Ponuk.cena UK86 | Tlakomery diferenčné 03360 priemeru 60 | ks | 2 |  | 0 |  |  | znížená |  | 0 | 0 | 0 | 0 | 0 | 16 | K | 2 | ROZPOCET | 0 | 0 | 0 | 0 | 0 | 2 | 0 | 16 | -1327116841
354 | K | 733Ponuk.cena UK87 | Tlakomer deformačný so spodným prípojom 53312 D 100 mm | ks | 1 |  | 0 |  |  | znížená |  | 0 | 0 | 0 | 0 | 0 | 16 | K | 2 | ROZPOCET | 0 | 0 | 0 | 0 | 0 | 2 | 0 | 16 | 1073926064
355 | K | 733Ponuk.cena UK88 | Montáž teplomeru technického axiálneho priemer 63 mm dĺžka 100 mm | ks | 8 |  | 0 |  |  | znížená |  | 0 | 0 | 0 | 0 | 0 | 16 | K | 2 | ROZPOCET | 0 | 0 | 0 | 0 | 0 | 2 | 0 | 16 | -1513115926
356 | K | 733Ponuk.cena UK89 | Teplomery dvojkovové DTR s pevnou stonkou 100 mm | ks | 8 |  | 0 |  |  | znížená |  | 0 | 0 | 0 | 0 | 0 | 16 | K | 2 | ROZPOCET | 0 | 0 | 0 | 0 | 0 | 2 | 0 | 16 | -117135493
357 | K | 733Ponuk.cena UK90 | Montáž ventilu závitového regulačného stúpačkového G 3/4" | ks | 2 |  | 0 |  |  | znížená |  | 0 | 0 | 0 | 0 | 0 | 16 | K | 2 | ROZPOCET | 0 | 0 | 0 | 0 | 0 | 2 | 0 | 16 | 1768506601
358 | K | 733Ponuk.cena UK91 | HERZ Ventil STRÖMAX DN 20 šikmý vyvažovací, s meracou clonou pre meranie tlakovej diferencie, s meracími ventilčekmi, hrdlo x hrdlo, kvs = 3,60 | ks | 2 |  | 0 |  |  | znížená |  | 0 | 0 | 0 | 0 | 0 | 16 | K | 2 | ROZPOCET | 0 | 0 | 0 | 0 | 0 | 2 | 0 | 16 | 1289548644
359 | K | 733Ponuk.cena UK92 | Montáž ventilu závitového regulačného stúpačkového G 1" | ks | 2 |  | 0 |  |  | znížená |  | 0 | 0 | 0 | 0 | 0 | 16 | K | 2 | ROZPOCET | 0 | 0 | 0 | 0 | 0 | 2 | 0 | 16 | -718546603
360 | K | 733Ponuk.cena UK93 | HERZ Ventil STRÖMAX DN 25 šikmý vyvažovací, s meracou clonou pre meranie tlakovej diferencie, s meracími ventilčekmi, hrdlo x hrdlo, kvs = 6,50 | ks | 2 |  | 0 |  |  | znížená |  | 0 | 0 | 0 | 0 | 0 | 16 | K | 2 | ROZPOCET | 0 | 0 | 0 | 0 | 0 | 2 | 0 | 16 | 808279902
361 | K | 733Ponuk.cena UK94 | Montáž ventilu závitového regulačného stúpačkového G 5/4" | ks | 1 |  | 0 |  |  | znížená |  | 0 | 0 | 0 | 0 | 0 | 16 | K | 2 | ROZPOCET | 0 | 0 | 0 | 0 | 0 | 2 | 0 | 16 | 1402169109
362 | K | 733Ponuk.cena UK95 | HERZ Ventil STRÖMAX DN 32 šikmý vyvažovací, s 2-ma vrtmi pre osadenie vypúšťacích ventilčekov, hrdlo x hrdlo, kvs = 13,3 | ks | 1 |  | 0 |  |  | znížená |  | 0 | 0 | 0 | 0 | 0 | 16 | K | 2 | ROZPOCET | 0 | 0 | 0 | 0 | 0 | 2 | 0 | 16 | -1202825930
363 | K | 733Ponuk.cena UK96 | Nastavenie regulačných ventilov | ks | 5 |  | 0 |  |  | znížená |  | 0 | 0 | 0 | 0 | 0 | 16 | K | 2 | ROZPOCET | 0 | 0 | 0 | 0 | 0 | 2 | 0 | 16 | -2037519934
364 | K | 733Ponuk.cena UK97 | Presun hmôt pre armatúry ÚK v objektoch do výšky 6 m | % |  |  | 0 |  |  | znížená |  | 0 | 0 | 0 | 0 | 0 | 16 | K | 2 | ROZPOCET | 0 | 0 | 0 | 0 | 0 | 2 | 0 | 16 | -1333437720
365 | K | 733Ponuk.cena UK98 | Demontáž vykurovacích telies oceľových článkových | m2 | 140 |  | 0 |  |  | znížená |  | 0 | 0 | 0 | 0 | 0 | 16 | K | 2 | ROZPOCET | 0 | 0 | 0 | 0 | 0 | 2 | 0 | 16 | -1732361444
366 | K | 733Ponuk.cena UK99 | Demontáž vykurovacích telies liatinových článkových | m2 | 19 |  | 0 |  |  | znížená |  | 0 | 0 | 0 | 0 | 0 | 16 | K | 2 | ROZPOCET | 0 | 0 | 0 | 0 | 0 | 2 | 0 | 16 | 798594918
367 | K | 733Ponuk.cena UK991 | Demontáž konzoly, držiaka vykurovacích telies, registra, konvektora do odpadu | ks | 88 |  | 0 |  |  | znížená |  | 0 | 0 | 0 | 0 | 0 | 16 | K | 2 | ROZPOCET | 0 | 0 | 0 | 0 | 0 | 2 | 0 | 16 | 1971781886
376 | K | 733Ponuk.cena UK9910 | Rebríkové vykurovacie teleso KRC 1200.500 | ks | 1 |  | 0 |  |  | znížená |  | 0 | 0 | 0 | 0 | 0 | 16 | K | 2 | ROZPOCET | 0 | 0 | 0 | 0 | 0 | 2 | 0 | 16 | -1260742361
377 | K | 733Ponuk.cena UK9911 | Vyregulovanie ventilov a kohútov s ručným ovládaním | ks | 44 |  | 0 |  |  | znížená |  | 0 | 0 | 0 | 0 | 0 | 16 | K | 2 | ROZPOCET | 0 | 0 | 0 | 0 | 0 | 2 | 0 | 16 | -607905989
378 | K | 733Ponuk.cena UK9912 | Herz termostatická hlavica | ks | 44 |  | 0 |  |  | znížená |  | 0 | 0 | 0 | 0 | 0 | 16 | K | 2 | ROZPOCET | 0 | 0 | 0 | 0 | 0 | 2 | 0 | 16 | -371385002
379 | K | 733Ponuk.cena UK9913 | Napustenie a odvzdušnenie vykurovacieho systému radiátorového vykurovania | Nh | 16 |  | 0 |  |  | znížená |  | 0 | 0 | 0 | 0 | 0 | 16 | K | 2 | ROZPOCET | 0 | 0 | 0 | 0 | 0 | 2 | 0 | 16 | 602836874
380 | K | 733Ponuk.cena UK9914 | Stavebno montážne práce menej náročne, pomocné alebo manupulačné (Tr 1) v rozsahu viac ako 8 hodín - vykurovacia skúška | hod | 72 |  | 0 |  |  | znížená |  | 0 | 0 | 0 | 0 | 0 | 16 | K | 2 | ROZPOCET | 0 | 0 | 0 | 0 | 0 | 2 | 0 | 16 | 433248562
381 | K | 733Ponuk.cena UK9915 | Presun hmôt pre vykurovacie telesá ÚK v objektoch do výšky 12 m | % |  |  | 0 |  |  | znížená |  | 0 | 0 | 0 | 0 | 0 | 16 | K | 2 | ROZPOCET | 0 | 0 | 0 | 0 | 0 | 2 | 0 | 16 | 917048851
382 | K | 733Ponuk.cena UK9916 | Montáž atypickej stavebnej doplnkovej konštrukcie s hmotnosťou do 5 kg | kg | 30 |  | 0 |  |  | znížená |  | 0 | 0 | 0 | 0 | 0 | 16 | K | 2 | ROZPOCET | 0 | 0 | 0 | 0 | 0 | 2 | 0 | 16 | 804689058
383 | K | 733Ponuk.cena UK9917 | Doplnkové konštrukcie | kg | 30 |  | 0 |  |  | znížená |  | 0 | 0 | 0 | 0 | 0 | 16 | K | 2 | ROZPOCET | 0 | 0 | 0 | 0 | 0 | 2 | 0 | 16 | -1057002566
384 | K | 733Ponuk.cena UK9918 | Náter kovového potrubia do DN 50 mm olejový základný + dvojnásobný + 1x emailovanie | m | 75 |  | 0 |  |  | znížená |  | 0 | 0 | 0 | 0 | 0 | 16 | K | 2 | ROZPOCET | 0 | 0 | 0 | 0 | 0 | 2 | 0 | 16 | 1790271058
368 | K | 733Ponuk.cena UK992 | Vnútrostaveniskové premiestnenie vybúraných hmôt vykurovacích telies vodorovne 100 m z objektov výšky do 6 m | t | 1.7 |  | 0 |  |  | znížená |  | 0 | 0 | 0 | 0 | 0 | 16 | K | 2 | ROZPOCET | 0 | 0 | 0 | 0 | 0 | 2 | 0 | 16 | 662488973
369 | K | 733Ponuk.cena UK993 | Montáž vykurovacieho telesa panelového dvojradového do 1140 mm | ks | 29 |  | 0 |  |  | znížená |  | 0 | 0 | 0 | 0 | 0 | 16 | K | 2 | ROZPOCET | 0 | 0 | 0 | 0 | 0 | 2 | 0 | 16 | -32873586
370 | K | 733Ponuk.cena UK994 | U.S. STEEL Oceľový panelový radiátor KORAD 20K 900x900 s bočným pripojením s dvoma panelmi | ks | 6 |  | 0 |  |  | znížená |  | 0 | 0 | 0 | 0 | 0 | 16 | K | 2 | ROZPOCET | 0 | 0 | 0 | 0 | 0 | 2 | 0 | 16 | 432737372
371 | K | 733Ponuk.cena UK995 | U.S. STEEL Oceľový panelový radiátor KORAD 20K 900x1000 s bočným pripojením s dvoma panelmi | ks | 23 |  | 0 |  |  | znížená |  | 0 | 0 | 0 | 0 | 0 | 16 | K | 2 | ROZPOCET | 0 | 0 | 0 | 0 | 0 | 2 | 0 | 16 | 401672126
372 | K | 733Ponuk.cena UK996 | Montáž vykurovacieho telesa panelového dvojradového do 1500 mm | ks | 14 |  | 0 |  |  | znížená |  | 0 | 0 | 0 | 0 | 0 | 16 | K | 2 | ROZPOCET | 0 | 0 | 0 | 0 | 0 | 2 | 0 | 16 | 742707138
373 | K | 733Ponuk.cena UK997 | U.S. STEEL Oceľový panelový radiátor KORAD 22K 600x1200 s bočným pripojením s dvoma panelmi a dvoma konvektormi | ks | 2 |  | 0 |  |  | znížená |  | 0 | 0 | 0 | 0 | 0 | 16 | K | 2 | ROZPOCET | 0 | 0 | 0 | 0 | 0 | 2 | 0 | 16 | -413633395
374 | K | 733Ponuk.cena UK998 | U.S. STEEL Oceľový panelový radiátor KORAD 20K 900x1200 s bočným pripojením s dvoma panelmi | ks | 12 |  | 0 |  |  | znížená |  | 0 | 0 | 0 | 0 | 0 | 16 | K | 2 | ROZPOCET | 0 | 0 | 0 | 0 | 0 | 2 | 0 | 16 | 1604544523
375 | K | 733Ponuk.cena UK999 | Montáž vykurovacieho elektrického telesa rúrkového výšky do 1220 mm | ks | 1 |  | 0 |  |  | znížená |  | 0 | 0 | 0 | 0 | 0 | 16 | K | 2 | ROZPOCET | 0 | 0 | 0 | 0 | 0 | 2 | 0 | 16 | 1310387811
| D | 763 | Konštrukcie - drevostavby |  |  |  | 0 |  |  |  |  | 0 |  | 5.2328 |  | 0 | 2 | D | 1 | ROZPOCET | [6 empty] | 0
385 | K | 763115101.S | Priečka SDK hr. 75 mm, kca CW+UW 50, jednoducho opláštená doskou protipožiarnou DF 12,5 mm | m2 | 9.753 |  | 0 |  |  | znížená |  | 0 | 0.0246 | 0.23992 | 0 | 0 | 16 | K | 2 | ROZPOCET | 0 | 0 | 0 | 0 | 0 | 2 | 0 | 16 | 1586041173
386 | K | 763135010 | Kazetový podhľad Rigips 600 x 600 mm, hrana A, konštrukcia viditeľná, doska Casoprano Casobianca biela hr.8 mm | m2 | 605.138 |  | 0 |  |  | znížená |  | 0 | 0.00812 | 4.9137 | 0 | 0 | 16 | K | 2 | ROZPOCET | 0 | 0 | 0 | 0 | 0 | 2 | 0 | 16 | -945130542
387 | K | 763138211.S | Podhľad SDK závesný na jednoúrovňovej oceľovej podkonštrukcií CD+UD, doska protipožiarna DF 12.5 mm | m2 | 5.883 |  | 0 |  |  | znížená |  | 0 | 0.01345 | 0.079126 | 0 | 0 | 16 | K | 2 | ROZPOCET | 0 | 0 | 0 | 0 | 0 | 2 | 0 | 16 | 113507157
388 | K | 998763401.S | Presun hmôt pre sádrokartónové konštrukcie v stavbách (objektoch) výšky do 7 m | % |  |  | 0 |  |  | znížená |  | 0 | 0 | 0 | 0 | 0 | 16 | K | 2 | ROZPOCET | 0 | 0 | 0 | 0 | 0 | 2 | 0 | 16 | -2048587825
| D | 766 | Konštrukcie stolárske |  |  |  | 0 |  |  |  |  | 0 |  | 0.6268 |  | 0 | 2 | D | 1 | ROZPOCET | [6 empty] | 0
389 | K | 766421811.S | Demontáž obloženia podhľadu stien, veľkosti do 1,5 m2, -0,02400t | m2 | 240.1 |  | 0 |  |  | znížená |  | 0 | 0 | 0 | 0 | 0 | 16 | K | 2 | ROZPOCET | 0 | 0 | 0 | 0 | 0 | 2 | 0 | 16 | -1681707778
390 | K | 766421822.S | Demontáž obloženia podhľadu stien, podkladových roštov, -0,00800t | m2 | 240.1 |  | 0 |  |  | znížená |  | 0 | 0 | 0 | 0 | 0 | 16 | K | 2 | ROZPOCET | 0 | 0 | 0 | 0 | 0 | 2 | 0 | 16 | -1799842669
391 | K | 766621401.S | Montáž okien plastových s hydroizolačnými expanznými ISO páskami (expanzná) | m | 4.2 |  | 0 |  |  | znížená |  | 0 | 0.00022 | 0.000924 | 0 | 0 | 16 | K | 2 | ROZPOCET | 0 | 0 | 0 | 0 | 0 | 2 | 0 | 16 | -816630419
392 | M | 611410001900.S | Plastové okno jednokrídlové OS, vxš 900x1200 mm, izolačné dvojsklo, 6 komorový profil - výsuvné | ks | 1 |  | 0 |  |  | znížená |  | 0 | 0.051 | 0.051 | 0 | 0 | 32 | M | 2 | ROZPOCET | 0 | 0 | 0 | 0 | 0 | 2 | 0 | 16 | 1423342345
393 | K | 766621401.S | Montáž okien plastových s hydroizolačnými expanznými ISO páskami (expanzná) | m | 9 |  | 0 |  |  | znížená |  | 0 | 0.00022 | 0.00198 | 0 | 0 | 16 | K | 2 | ROZPOCET | 0 | 0 | 0 | 0 | 0 | 2 | 0 | 16 | -515669507
394 | M | 283290006700.S | Tesniaca vzduchotesná fólia polymér-flísová, š. 70 mm, dĺ. 40 m, s 20 mm, širokým samolepiacim pásikom pre lepenie fólie na rám okna, tesnenie pripájacej škáry okenného rámu a muriva | m | 9 |  | 0 |  |  | znížená |  | 0 | 0.0001 | 0.0009 | 0 | 0 | 32 | M | 2 | ROZPOCET | 0 | 0 | 0 | 0 | 0 | 2 | 0 | 16 | -902233939
395 | M | 611410002700.S | Plastové okno jednokrídlové OS, vxš 900x1200 mm, izolačné dvojsklo, 6 komorový profil - výsuvné | ks | 1 |  | 0 |  |  | znížená |  | 0 | 0.065 | 0.065 | 0 | 0 | 32 | M | 2 | ROZPOCET | 0 | 0 | 0 | 0 | 0 | 2 | 0 | 16 | 2013745127
396 | M | 611410002700.S1 | Plastové okno jednokrídlové OS, vxš 1200x1200 mm, izolačné dvojsklo, 6 komorový profil - pevná a sklopná časť | ks | 1 |  | 0 |  |  | znížená |  | 0 | 0.065 | 0.065 | 0 | 0 | 32 | M | 2 | ROZPOCET | 0 | 0 | 0 | 0 | 0 | 2 | 0 | 16 | -1651272063
397 | K | 766662112.S | Montáž dverového krídla otočného jednokrídlového poldrážkového, do existujúcej zárubne, vrátane kovania | ks | 17 |  | 0 |  |  | znížená |  | 0 | 0 | 0 | 0 | 0 | 16 | K | 2 | ROZPOCET | 0 | 0 | 0 | 0 | 0 | 2 | 0 | 16 | -1370923313
398 | M | 549150000600.S | Kľučka dverová a rozeta 2x, nehrdzavejúca oceľ, povrch nerez brúsený | ks | 17 |  | 0 |  |  | znížená |  | 0 | 0.001 | 0.017 | 0 | 0 | 32 | M | 2 | ROZPOCET | 0 | 0 | 0 | 0 | 0 | 2 | 0 | 16 | 991384087
399 | M | 611610000400.S | Dvere vnútorné jednokrídlové, šírka 600-900 mm, výplň papierová voština, povrch fólia, plné | ks | 16 |  | 0 |  |  | znížená |  | 0 | 0.025 | 0.4 | 0 | 0 | 32 | M | 2 | ROZPOCET | 0 | 0 | 0 | 0 | 0 | 2 | 0 | 16 | -1446422298
400 | M | 611610000400.S1 | Dvere vnútorné jednokrídlové, šírka 600-900 mm, výplň papierová voština, povrch fólia, plné- s podávacím okienkom | ks | 1 |  | 0 |  |  | znížená |  | 0 | 0.025 | 0.025 | 0 | 0 | 32 | M | 2 | ROZPOCET | 0 | 0 | 0 | 0 | 0 | 2 | 0 | 16 | -1871233940
401 | K | 998766201.S | Presun hmot pre konštrukcie stolárske v objektoch výšky do 6 m | % |  |  | 0 |  |  | znížená |  | 0 | 0 | 0 | 0 | 0 | 16 | K | 2 | ROZPOCET | 0 | 0 | 0 | 0 | 0 | 2 | 0 | 16 | -807277580
| D | 767 | Konštrukcie doplnkové kovové |  |  |  | 0 |  |  |  |  | 0 |  | 1.4476 |  | 0 | 2 | D | 1 | ROZPOCET | [6 empty] | 0
402 | K | 767642110.S | Montáž dverí Al posuvných jednokrídlových š.800-1200 mm, posuv po stene bez el.pohonu | ks | 10 |  | 0 |  |  | znížená |  | 0 | 0 | 0 | 0 | 0 | 16 | K | 2 | ROZPOCET | 0 | 0 | 0 | 0 | 0 | 2 | 0 | 16 | -1188156294
403 | M | 553410032300.S | Dvere hliníkové jednokrídlové posuvné na jednú stranu šxv 1200x1970 mm | ks | 2 |  | 0 |  |  | znížená |  | 0 | 0.1143 | 0.2286 | 0 | 0 | 32 | M | 2 | ROZPOCET | 0 | 0 | 0 | 0 | 0 | 2 | 0 | 16 | 816458853
404 | M | 553410032000.S | Dvere hliníkové jednokrídlové posuvné na jednú stranu šxv 800x1970 mm | ks | 8 |  | 0 |  |  | znížená |  | 0 | 0.07909 | 0.63272 | 0 | 0 | 32 | M | 2 | ROZPOCET | 0 | 0 | 0 | 0 | 0 | 2 | 0 | 16 | -1124192582
405 | K | 767642120.S | Montáž dverí Al posuvných dvojkrídlových š.900 mm, posun na dve strany - bez el.pohonu | ks | 1 |  | 0 |  |  | znížená |  | 0 | 0 | 0 | 0 | 0 | 16 | K | 2 | ROZPOCET | 0 | 0 | 0 | 0 | 0 | 2 | 0 | 16 | 2054282446
406 | M | 553410025100.S3 | Dvere hliníkové šxv 900x1970 mm dvojkrídlové posuvné na dve strany | ks | 1 |  | 0 |  |  | znížená |  | 0 | 0.093 | 0.093 | 0 | 0 | 32 | M | 2 | ROZPOCET | 0 | 0 | 0 | 0 | 0 | 2 | 0 | 16 | 1993777821
411 | K | 767646270.S | Montáž obložkových hliníkových zárubní jednokrídlových | ks | 10 |  | 0 |  |  | znížená |  | 0 | 0.01094 | 0.1094 | 0 | 0 | 16 | K | 2 | ROZPOCET | 0 | 0 | 0 | 0 | 0 | 2 | 0 | 16 | 1629911577
412 | K | 767646275.S | Montáž obložkových hliníkových zárubní dvojkrídlových | ks | 4 |  | 0 |  |  | znížená |  | 0 | 0.01191 | 0.04764 | 0 | 0 | 16 | K | 2 | ROZPOCET | 0 | 0 | 0 | 0 | 0 | 2 | 0 | 16 | -1238122003
413 | M | 553310003510.S | Zárubňa hliníková obložková šxv 500-1200x1970/2100, hrúbka steny 90-130 mm, jednokrídlové | ks | 10 |  | 0 |  |  | znížená |  | 0 | 0.01 | 0.1 | 0 | 0 | 32 | M | 2 | ROZPOCET | 0 | 0 | 0 | 0 | 0 | 2 | 0 | 16 | 1623732855
414 | M | 553310003610.S | Zárubňa hliníková obložková šxv 1050-2450x1970/2100, hrúbka steny 90-130 mm, dvojkrídlové | ks | 4 |  | 0 |  |  | znížená |  | 0 | 0.01 | 0.04 | 0 | 0 | 32 | M | 2 | ROZPOCET | 0 | 0 | 0 | 0 | 0 | 2 | 0 | 16 | 931265976
407 | K | 7871Ponuk.cena1 | Montáž automatických dverí rozm.1650/1970 celosklenných,jednokrídlových,posun na jednu stranu ,na el.pohon | ks | 1 |  | 0 |  |  | znížená |  | 0 | 0 | 0 | 0 | 0 | 16 | K | 2 | ROZPOCET | 0 | 0 | 0 | 0 | 0 | 2 | 0 | 16 | 1933203037
408 | M | 553410Ponuk.cena2 | Vnútorné automatické Al dvere rozm.1650/1970 celosklenné,jednokrádlové,ponun na jednu stranu | ks | 1 |  | 0 |  |  | znížená |  | 0 | 0.1362 | 0.1362 | 0 | 0 | 32 | M | 2 | ROZPOCET | 0 | 0 | 0 | 0 | 0 | 2 | 0 | 16 | -1146497971
409 | K | 7871Ponuk.cena1.1 | Montáž otočných dvojkrídlových dymotesných Al dverí rozm.1650/1970 z 2/3 presklené,izolačné protipož,drátkosklo EI - 45 D1/C - S,KZ s napojením na EPS+koord.otvárania | ks | 2 |  | 0 |  |  | znížená |  | 0 | 0 | 0 | 0 | 0 | 16 | K | 2 | ROZPOCET | 0 | 0 | 0 | 0 | 0 | 2 | 0 | 16 | -2060906044
410 | M | 553Ponuk.cena3 | Dvere hliníkové dymotesné presklené s hlinikovou zárubňou, EI - 45 D1/C - S,KZ, drátkosklo, rozm.1650/1970 mm s koordinátorom zatvárania | ks | 2 |  | 0 |  |  | znížená |  | 0 | 0.03 | 0.06 | 0 | 0 | 32 | M | 2 | ROZPOCET | 0 | 0 | 0 | 0 | 0 | 2 | 0 | 16 | 909609382
415 | K | 998767202.S | Presun hmôt pre kovové stavebné doplnkové konštrukcie v objektoch výšky nad 6 do 12 m | % |  |  | 0 |  |  | znížená |  | 0 | 0 | 0 | 0 | 0 | 16 | K | 2 | ROZPOCET | 0 | 0 | 0 | 0 | 0 | 2 | 0 | 16 | 1871223770
| D | 769 | Montáže vzduchotechnických zariadení |  |  |  | 0 |  |  |  |  | 0 |  | 0 |  | 0 | 2 | D | 1 | ROZPOCET | [6 empty] | 0
416 | K | 769Ponuk.cenaVZT01 | Vzduchotechnická rekuperačná jednotka nástrešná 4550m3/h @ Pp=1100Pa, Po=450Pa s účinnosťou rekuperácie min 90% , filtrácia G4 a teplovodný dohrev vzduchu, podobná ako Duplex 4500 Flexi 3G RD5 | ks | 1 |  | 0 |  |  | znížená |  | 0 | 0 | 0 | 0 | 0 | 16 | K | 2 | ROZPOCET | 0 | 0 | 0 | 0 | 0 | 2 | 0 | 16 | 667582776
417 | K | 769Ponuk.cenaVZT02 | Riadiaci systém ovládaný snímačmi konštatného tlaku vzduchu v potrubí, s možnosťou riadenia cez internet, ako Atrea RD5 | ks | 1 |  | 0 |  |  | znížená |  | 0 | 0 | 0 | 0 | 0 | 16 | K | 2 | ROZPOCET | 0 | 0 | 0 | 0 | 0 | 2 | 0 | 16 | 755142266
418 | K | 769Ponuk.cenaVZT03 | Výparník tepelného četpadla pre chladenie vzduchu Qch=20kW, podobný ako Atrea CD,4-H | ks | 1 |  | 0 |  |  | znížená |  | 0 | 0 | 0 | 0 | 0 | 16 | K | 2 | ROZPOCET | 0 | 0 | 0 | 0 | 0 | 2 | 0 | 16 | -2124543000
419 | K | 769Ponuk.cenaVZT04 | Teplovodný ohrievač Qt=8,6kW, podobný ako Atrea HV,2-H | ks | 1 |  | 0 |  |  | znížená |  | 0 | 0 | 0 | 0 | 0 | 16 | K | 2 | ROZPOCET | 0 | 0 | 0 | 0 | 0 | 2 | 0 | 16 | 1127763520
420 | K | 769Ponuk.cenaVZT05 | Kondenzačná jednotka, tepelné čerpadlo pre vzduchotechnickú jednotlu, Qt=8kW, Qch=18kW, ako Daikin ERQ200AW1 | ks | 1 |  | 0 |  |  | znížená |  | 0 | 0 | 0 | 0 | 0 | 16 | K | 2 | ROZPOCET | 0 | 0 | 0 | 0 | 0 | 2 | 0 | 16 | -1612666184
421 | K | 769Ponuk.cenaVZT06 | Expanzný ventil ako Daikin EKEXV | ks | 1 |  | 0 |  |  | znížená |  | 0 | 0 | 0 | 0 | 0 | 16 | K | 2 | ROZPOCET | 0 | 0 | 0 | 0 | 0 | 2 | 0 | 16 | 241107981
422 | K | 769Ponuk.cenaVZT07 | Požiarna klapka 90´, rozmer 600x355, so snímačom polohy | ks | 2 |  | 0 |  |  | znížená |  | 0 | 0 | 0 | 0 | 0 | 16 | K | 2 | ROZPOCET | 0 | 0 | 0 | 0 | 0 | 2 | 0 | 16 | -1114420233
423 | K | 769Ponuk.cenaVZT08 | Sací zákryt na vzduchotechnickú jednotku, podobný ako Atrea N1.E | ks | 1 |  | 0 |  |  | znížená |  | 0 | 0 | 0 | 0 | 0 | 16 | K | 2 | ROZPOCET | 0 | 0 | 0 | 0 | 0 | 2 | 0 | 16 | 392509818
424 | K | 769Ponuk.cenaVZT09 | Výfukový zákryt na vzduchotechnickú jednotku, podobný ako Atrea N2 | ks | 1 |  | 0 |  |  | znížená |  | 0 | 0 | 0 | 0 | 0 | 16 | K | 2 | ROZPOCET | 0 | 0 | 0 | 0 | 0 | 2 | 0 | 16 | -1908255092
425 | K | 769Ponuk.cenaVZT10 | Tlmič hluku 600x500/1000 | ks | 2 |  | 0 |  |  | znížená |  | 0 | 0 | 0 | 0 | 0 | 16 | K | 2 | ROZPOCET | 0 | 0 | 0 | 0 | 0 | 2 | 0 | 16 | 1249500425
426 | K | 769Ponuk.cenaVZT11 | Prívodný tanierový ventil 100 | ks | 4 |  | 0 |  |  | znížená |  | 0 | 0 | 0 | 0 | 0 | 16 | K | 2 | ROZPOCET | 0 | 0 | 0 | 0 | 0 | 2 | 0 | 16 | 388226455
427 | K | 769Ponuk.cenaVZT12 | Prívodný tanierový ventil 150 | ks | 4 |  | 0 |  |  | znížená |  | 0 | 0 | 0 | 0 | 0 | 16 | K | 2 | ROZPOCET | 0 | 0 | 0 | 0 | 0 | 2 | 0 | 16 | 1999504578
428 | K | 769Ponuk.cenaVZT13 | Prívodný tanierový ventil 200 | ks | 4 |  | 0 |  |  | znížená |  | 0 | 0 | 0 | 0 | 0 | 16 | K | 2 | ROZPOCET | 0 | 0 | 0 | 0 | 0 | 2 | 0 | 16 | -1449270682
429 | K | 769Ponuk.cenaVZT14 | Odvodný tanierový ventil 100 | ks | 21 |  | 0 |  |  | znížená |  | 0 | 0 | 0 | 0 | 0 | 16 | K | 2 | ROZPOCET | 0 | 0 | 0 | 0 | 0 | 2 | 0 | 16 | 1358428122
430 | K | 769Ponuk.cenaVZT15 | Odvodný tanierový ventil 150 | ks | 5 |  | 0 |  |  | znížená |  | 0 | 0 | 0 | 0 | 0 | 16 | K | 2 | ROZPOCET | 0 | 0 | 0 | 0 | 0 | 2 | 0 | 16 | 1979459526
431 | K | 769Ponuk.cenaVZT16 | Odvodný tanierový ventil 200 | ks | 3 |  | 0 |  |  | znížená |  | 0 | 0 | 0 | 0 | 0 | 16 | K | 2 | ROZPOCET | 0 | 0 | 0 | 0 | 0 | 2 | 0 | 16 | 1608082962
432 | K | 769Ponuk.cenaVZT17 | Prívodná výustka dvojradá s reguláciou biela 300x150 | ks | 5 |  | 0 |  |  | znížená |  | 0 | 0 | 0 | 0 | 0 | 16 | K | 2 | ROZPOCET | 0 | 0 | 0 | 0 | 0 | 2 | 0 | 16 | -1133151303
433 | K | 769Ponuk.cenaVZT18 | Prívodná výustka dvojradá s reguláciou biela 400x150 | ks | 1 |  | 0 |  |  | znížená |  | 0 | 0 | 0 | 0 | 0 | 16 | K | 2 | ROZPOCET | 0 | 0 | 0 | 0 | 0 | 2 | 0 | 16 | 195034684
434 | K | 769Ponuk.cenaVZT19 | Prívodná výustka dvojradá s reguláciou biela 500x150 | ks | 2 |  | 0 |  |  | znížená |  | 0 | 0 | 0 | 0 | 0 | 16 | K | 2 | ROZPOCET | 0 | 0 | 0 | 0 | 0 | 2 | 0 | 16 | 2102475851
435 | K | 769Ponuk.cenaVZT20 | Odvodná výustka jednoradá s reguláciou biela 400x150 | ks | 1 |  | 0 |  |  | znížená |  | 0 | 0 | 0 | 0 | 0 | 16 | K | 2 | ROZPOCET | 0 | 0 | 0 | 0 | 0 | 2 | 0 | 16 | -1436847781
436 | K | 769Ponuk.cenaVZT21 | Odvodná výustka jednoradá s reguláciou biela 500x150 | ks | 2 |  | 0 |  |  | znížená |  | 0 | 0 | 0 | 0 | 0 | 16 | K | 2 | ROZPOCET | 0 | 0 | 0 | 0 | 0 | 2 | 0 | 16 | 816423397
437 | K | 769Ponuk.cenaVZT22 | Flexibilné potrubie D100, podobné ako Aluvac | m | 30 |  | 0 |  |  | znížená |  | 0 | 0 | 0 | 0 | 0 | 16 | K | 2 | ROZPOCET | 0 | 0 | 0 | 0 | 0 | 2 | 0 | 16 | 1548003215
438 | K | 769Ponuk.cenaVZT23 | Flexibilné potrubie D150, podobné ako Aluvac | m | 10 |  | 0 |  |  | znížená |  | 0 | 0 | 0 | 0 | 0 | 16 | K | 2 | ROZPOCET | 0 | 0 | 0 | 0 | 0 | 2 | 0 | 16 | -706812417
439 | K | 769Ponuk.cenaVZT24 | Flexibilné potrubie D200, podobné ako Aluvac | m | 15 |  | 0 |  |  | znížená |  | 0 | 0 | 0 | 0 | 0 | 16 | K | 2 | ROZPOCET | 0 | 0 | 0 | 0 | 0 | 2 | 0 | 16 | -620768726
440 | K | 769Ponuk.cenaVZT25 | Potrubie Cu s izoláciou s parozábranou 20/10 | m | 8 |  | 0 |  |  | znížená |  | 0 | 0 | 0 | 0 | 0 | 16 | K | 2 | ROZPOCET | 0 | 0 | 0 | 0 | 0 | 2 | 0 | 16 | -1512131889
441 | K | 769Ponuk.cenaVZT26 | Potrubie kruhové do DN100 do 30% tvarovky | m | 29 |  | 0 |  |  | znížená |  | 0 | 0 | 0 | 0 | 0 | 16 | K | 2 | ROZPOCET | 0 | 0 | 0 | 0 | 0 | 2 | 0 | 16 | -961359876
442 | K | 769Ponuk.cenaVZT27 | Potrubie kruhové do DN150 do 30% tvarovky | m | 31 |  | 0 |  |  | znížená |  | 0 | 0 | 0 | 0 | 0 | 16 | K | 2 | ROZPOCET | 0 | 0 | 0 | 0 | 0 | 2 | 0 | 16 | 1847262406
443 | K | 769Ponuk.cenaVZT28 | Potrubie kruhové do DN200 do 30% tvarovky | m | 69 |  | 0 |  |  | znížená |  | 0 | 0 | 0 | 0 | 0 | 16 | K | 2 | ROZPOCET | 0 | 0 | 0 | 0 | 0 | 2 | 0 | 16 | -1387327829
444 | K | 769Ponuk.cenaVZT29 | Potrubie štvorhranné sk. I do 30% tvarovky | m2 | 167 |  | 0 |  |  | znížená |  | 0 | 0 | 0 | 0 | 0 | 16 | K | 2 | ROZPOCET | 0 | 0 | 0 | 0 | 0 | 2 | 0 | 16 | -1279323652
445 | K | 769Ponuk.cenaVZT30 | Tepelná izolácia kaučuková s ochranou proti povetrnostným vplyvom 25mm | m2 | 22 |  | 0 |  |  | znížená |  | 0 | 0 | 0 | 0 | 0 | 16 | K | 2 | ROZPOCET | 0 | 0 | 0 | 0 | 0 | 2 | 0 | 16 | 1416539531
446 | K | 769Ponuk.cenaVZT31 | Montážne práce vrátane pom. mont. materiálu | kpl | 1 |  | 0 |  |  | znížená |  | 0 | 0 | 0 | 0 | 0 | 16 | K | 2 | ROZPOCET | 0 | 0 | 0 | 0 | 0 | 2 | 0 | 16 | 103822178
447 | K | 769Ponuk.cenaVZT32 | Demontážne práce vrátane recyklácie materiálu | kpl | 1 |  | 0 |  |  | znížená |  | 0 | 0 | 0 | 0 | 0 | 16 | K | 2 | ROZPOCET | 0 | 0 | 0 | 0 | 0 | 2 | 0 | 16 | -903187080
448 | K | 769Ponuk.cenaVZT33 | VRN | kpl | 1 |  | 0 |  |  | znížená |  | 0 | 0 | 0 | 0 | 0 | 16 | K | 2 | ROZPOCET | 0 | 0 | 0 | 0 | 0 | 2 | 0 | 16 | 1686989319
449 | K | 769Ponuk.cenaVZT34 | Uvedenie do prevádzky | kpl | 1 |  | 0 |  |  | znížená |  | 0 | 0 | 0 | 0 | 0 | 16 | K | 2 | ROZPOCET | 0 | 0 | 0 | 0 | 0 | 2 | 0 | 16 | 453870713
450 | K | 998769203.S | Presun hmôt pre montáž vzduchotechnických zariadení v stavbe (objekte) výšky nad 7 do 24 m | % |  |  | 0 |  |  | znížená |  | 0 | 0 | 0 | 0 | 0 | 16 | K | 2 | ROZPOCET | 0 | 0 | 0 | 0 | 0 | 2 | 0 | 16 | -210264410
| D | 771 | Podlahy z dlaždíc |  |  |  | 0 |  |  |  |  | 0 |  | 2.4277 |  | 0 | 2 | D | 1 | ROZPOCET | [6 empty] | 0
451 | K | 771415004 | Montáž soklíkov z obkladačiek do tmelu veľ. 300 x 80 mm | m | 29.152 |  | 0 |  |  | znížená |  | 0 | 0.00343 | 0.099991 | 0 | 0 | 16 | K | 2 | ROZPOCET | 0 | 0 | 0 | 0 | 0 | 2 | 0 | 16 | -1051702683
452 | M | 597640006300 | Sokel keramický hr 298x80x9 mm, farba 06 | ks | 101.06 |  | 0 |  |  | znížená |  | 0 | 0.00045 | 0.045477 | 0 | 0 | 32 | M | 2 | ROZPOCET | 0 | 0 | 0 | 0 | 0 | 2 | 0 | 16 | 78823469
453 | K | 771575546.S | Montáž podláh z dlaždíc keramických do tmelu veľ. 600 x 600 mm | m2 | 83.591 |  | 0 |  |  | znížená |  | 0 | 0.00355 | 0.29675 | 0 | 0 | 16 | K | 2 | ROZPOCET | 0 | 0 | 0 | 0 | 0 | 2 | 0 | 16 | -1573716517
454 | M | 597740003300.S1 | Dlaždice keramické, lxvxhr 598x598x10 mm, protišmykové | m2 | 86.099 |  | 0 |  |  | znížená |  | 0 | 0.02306 | 1.9854 | 0 | 0 | 32 | M | 2 | ROZPOCET | 0 | 0 | 0 | 0 | 0 | 2 | 0 | 16 | -931892650
455 | K | 998771202.S | Presun hmôt pre podlahy z dlaždíc v objektoch výšky nad 6 do 12 m | % |  |  | 0 |  |  | znížená |  | 0 | 0 | 0 | 0 | 0 | 16 | K | 2 | ROZPOCET | 0 | 0 | 0 | 0 | 0 | 2 | 0 | 16 | 1321476485
| D | 775 | Podlahy vlysové a parketové |  |  |  | 0 |  |  |  |  | 0 |  | 0 |  | 0 | 2 | D | 1 | ROZPOCET | [6 empty] | 0
456 | K | 775411820.S | Demontáž soklíkov alebo líšt pripevnených skrutkami, -0,00100t | m | 33.3 |  | 0 |  |  | znížená |  | 0 | 0 | 0 | 0 | 0 | 16 | K | 2 | ROZPOCET | 0 | 0 | 0 | 0 | 0 | 2 | 0 | 16 | 1481859882
457 | K | 775521810.S | Demontáž podláh drevených, laminátových, parketových položených voľne alebo spoj click, vrátane líšt -0,0150t | m2 | 27.83 |  | 0 |  |  | znížená |  | 0 | 0 | 0 | 0 | 0 | 16 | K | 2 | ROZPOCET | 0 | 0 | 0 | 0 | 0 | 2 | 0 | 16 | -548371735
| D | 776 | Podlahy povlakové |  |  |  | 0 |  |  |  |  | 0 |  | 1.7606 |  | 0 | 2 | D | 1 | ROZPOCET | [6 empty] | 0
459 | K | 776401800.S | Demontáž soklíkov | m | 340.602 |  | 0 |  |  | znížená |  | 0 | 0 | 0 | 0 | 0 | 16 | K | 2 | ROZPOCET | 0 | 0 | 0 | 0 | 0 | 2 | 0 | 16 | 1388542729
460 | K | 776420011.S | Lepenie podlahových soklov z vnylu vytiahnutím | m | 364.305 |  | 0 |  |  | znížená |  | 0 | 4e-05 | 0.014572 | 0 | 0 | 16 | K | 2 | ROZPOCET | 0 | 0 | 0 | 0 | 0 | 2 | 0 | 16 | -951618353
458 | K | 776511820.S | Odstránenie povlakových podláh z nášľapnej plochy lepených s podložkou, -0,00100t | m2 | 413.53 |  | 0 |  |  | znížená |  | 0 | 0 | 0 | 0 | 0 | 16 | K | 2 | ROZPOCET | 0 | 0 | 0 | 0 | 0 | 2 | 0 | 16 | -1736854875
461 | K | 776521100.S | Lepenie povlakových podláh z Vinylových homogénnych pásov | m2 | 470.64 |  | 0 |  |  | znížená |  | 0 | 0.0003 | 0.14119 | 0 | 0 | 16 | K | 2 | ROZPOCET | 0 | 0 | 0 | 0 | 0 | 2 | 0 | 16 | 1917128698
462 | M | 284110002100.S | Podlaha vinylová homogénna, hrúbka do 2,5 mm | m2 | 499.768 |  | 0 |  |  | znížená |  | 0 | 0.003 | 1.4993 | 0 | 0 | 32 | M | 2 | ROZPOCET | 0 | 0 | 0 | 0 | 0 | 2 | 0 | 16 | 1288736225
463 | K | 776521230.S | Lepenie elektrostatických podláh PVC vodivých z dielcov | m2 | 79.47 |  | 0 |  |  | znížená |  | 0 | 0.00035 | 0.027814 | 0 | 0 | 16 | K | 2 | ROZPOCET | 0 | 0 | 0 | 0 | 0 | 2 | 0 | 16 | -572915827
464 | M | 284130Ponuk.cena 1 | Elektrostatická podlaha - PVC z dielcov hr.7 mm | m2 | 83.444 |  | 0 |  |  | znížená |  | 0 | 0.0009 | 0.0751 | 0 | 0 | 32 | M | 2 | ROZPOCET | 0 | 0 | 0 | 0 | 0 | 2 | 0 | 16 | -604380611
465 | M | 284130Ponuk.cena2 | Elektrostatická podlaha - PVC - príslušenstvo - uzemnenie | ks | 6 |  | 0 |  |  | znížená |  | 0 | 1e-05 | 6e-05 | 0 | 0 | 32 | M | 2 | ROZPOCET | 0 | 0 | 0 | 0 | 0 | 2 | 0 | 16 | 426063807
466 | M | 284130Ponuk.cena3 | Elektrostatická podlaha - PVC - príslušenstvo -zemniaca fólia pod dlaždice | m | 228.48 |  | 0 |  |  | znížená |  | 0 | 1e-05 | 0.0022848 | 0 | 0 | 32 | M | 2 | ROZPOCET | 0 | 0 | 0 | 0 | 0 | 2 | 0 | 16 | -1277623269
467 | M | 284130Ponuk.cena4 | Elektrostatická podlaha - PVC - príslušenstvo - lepidlo | kg | 30 |  | 0 |  |  | znížená |  | 0 | 1e-05 | 0.0003 | 0 | 0 | 32 | M | 2 | ROZPOCET | 0 | 0 | 0 | 0 | 0 | 2 | 0 | 16 | 261194563
468 | K | 998776202.S | Presun hmôt pre podlahy povlakové v objektoch výšky nad 6 do 12 m | % |  |  | 0 |  |  | znížená |  | 0 | 0 | 0 | 0 | 0 | 16 | K | 2 | ROZPOCET | 0 | 0 | 0 | 0 | 0 | 2 | 0 | 16 | -1572951887
| D | 781 | Obklady |  |  |  | 0 |  |  |  |  | 0 |  | 7.1694 |  | 0 | 2 | D | 1 | ROZPOCET | [6 empty] | 0
469 | K | 781445020.S | Montáž obkladov vnútor. stien z obkladačiek kladených do tmelu veľ. 300x300 mm | m2 | 290.26 |  | 0 |  |  | znížená |  | 0 | 0.00328 | 0.95205 | 0 | 0 | 16 | K | 2 | ROZPOCET | 0 | 0 | 0 | 0 | 0 | 2 | 0 | 16 | 264862012
470 | M | 597640000700.S | Obkladačky keramické glazované jednofarebné hladké lxv 300x200x8 mm | m2 | 296.065 |  | 0 |  |  | znížená |  | 0 | 0.021 | 6.2174 | 0 | 0 | 32 | M | 2 | ROZPOCET | 0 | 0 | 0 | 0 | 0 | 2 | 0 | 16 | -310051534
471 | K | 998781201.S | Presun hmôt pre obklady keramické v objektoch výšky do 6 m | % |  |  | 0 |  |  | znížená |  | 0 | 0 | 0 | 0 | 0 | 16 | K | 2 | ROZPOCET | 0 | 0 | 0 | 0 | 0 | 2 | 0 | 16 | 2063825514
| D | 783 | Nátery |  |  |  | 0 |  |  |  |  | 0 |  | 0.0051599 |  | 0 | 2 | D | 1 | ROZPOCET | [6 empty] | 0
472 | K | 783894212 | Náter farbami ekologickými riediteľnými vodou PAMLATEXOM vnútorným stropov dvojnásobný | m2 | 5.883 |  | 0 |  |  | znížená |  | 0 | 0.00033 | 0.0019414 | 0 | 0 | 16 | K | 2 | ROZPOCET | 0 | 0 | 0 | 0 | 0 | 2 | 0 | 16 | -1169089530
473 | K | 783894222 | Náter farbami ekologickými riediteľnými vodou PAMLATEXOM vnútorným stien dvojnásobný | m2 | 9.753 |  | 0 |  |  | znížená |  | 0 | 0.00033 | 0.0032185 | 0 | 0 | 16 | K | 2 | ROZPOCET | 0 | 0 | 0 | 0 | 0 | 2 | 0 | 16 | -2051260638
| D | 784 | Maľby |  |  |  | 0 |  |  |  |  | 0 |  | 0.60948 |  | 0 | 2 | D | 1 | ROZPOCET | [6 empty] | 0
474 | K | 784402801.S | Odstránenie malieb oškrabaním, výšky do 3,80 m, -0,0003 t | m2 | 1203.606 |  | 0 |  |  | znížená |  | 0 | 0 | 0 | 0 | 0 | 16 | K | 2 | ROZPOCET | 0 | 0 | 0 | 0 | 0 | 2 | 0 | 16 | -1972566480
475 | K | 784410100.S | Penetrovanie jednonásobné jemnozrnných podkladov výšky do 3,80 m | m2 | 1732.342 |  | 0 |  |  | znížená |  | 0 | 0.00013 | 0.2252 | 0 | 0 | 16 | K | 2 | ROZPOCET | 0 | 0 | 0 | 0 | 0 | 2 | 0 | 16 | 509558180
476 | K | 784441010.S | Maľby latexové dvojnásobné základné, ručne nanášané na jemnozrnný podklad výšky do 3,80 m-umyvatelné,protibakteriílny náter | m2 | 1097.929 |  | 0 |  |  | znížená |  | 0 | 0.00035 | 0.38428 | 0 | 0 | 16 | K | 2 | ROZPOCET | 0 | 0 | 0 | 0 | 0 | 2 | 0 | 16 | 1305605458
| D | 21-M | Elektromontáže |  |  |  | 0 |  |  |  |  | 0 |  | 0 |  | 0 | 3 | D | 1 | ROZPOCET | [6 empty] | 0
477 | K | 210Ponuk.cena El001 | Frézovanie drážok 20mm | m | 250 |  | 0 |  |  | znížená |  | 0 | 0 | 0 | 0 | 0 | 64 | K | 2 | ROZPOCET | 0 | 0 | 0 | 0 | 0 | 2 | 0 | 64 | 1317064506
478 | K | 210Ponuk.cena El002 | Frézovanie drážok 50mm | m | 180 |  | 0 |  |  | znížená |  | 0 | 0 | 0 | 0 | 0 | 64 | K | 2 | ROZPOCET | 0 | 0 | 0 | 0 | 0 | 2 | 0 | 64 | 893253575
479 | K | 210Ponuk.cena El003 | Frézovanie drážok 100-150mm | m | 80 |  | 0 |  |  | znížená |  | 0 | 0 | 0 | 0 | 0 | 64 | K | 2 | ROZPOCET | 0 | 0 | 0 | 0 | 0 | 2 | 0 | 64 | 1655123546
480 | K | 210Ponuk.cena El004 | Frézovanie drážok 200mm | m | 2.5 |  | 0 |  |  | znížená |  | 0 | 0 | 0 | 0 | 0 | 64 | K | 2 | ROZPOCET | 0 | 0 | 0 | 0 | 0 | 2 | 0 | 64 | -1198793020
481 | K | 210Ponuk.cena El005 | Prieraz v stene 50-100mm | ks | 15 |  | 0 |  |  | znížená |  | 0 | 0 | 0 | 0 | 0 | 64 | K | 2 | ROZPOCET | 0 | 0 | 0 | 0 | 0 | 2 | 0 | 64 | 1076157805
482 | K | 210Ponuk.cena El006 | Prieraz v stene 100-250mm | ks | 8 |  | 0 |  |  | znížená |  | 0 | 0 | 0 | 0 | 0 | 64 | K | 2 | ROZPOCET | 0 | 0 | 0 | 0 | 0 | 2 | 0 | 64 | 637011506
483 | K | 210Ponuk.cena El007 | Požiarny prieraz v stene | ks | 5 |  | 0 |  |  | znížená |  | 0 | 0 | 0 | 0 | 0 | 64 | K | 2 | ROZPOCET | 0 | 0 | 0 | 0 | 0 | 2 | 0 | 64 | -1017292444
484 | K | 210Ponuk.cena El008 | Sadra 30KG | ks | 8 |  | 0 |  |  | znížená |  | 0 | 0 | 0 | 0 | 0 | 64 | K | 2 | ROZPOCET | 0 | 0 | 0 | 0 | 0 | 2 | 0 | 64 | 541384822
485 | K | 210Ponuk.cena El009 | Vodič CH-R 6; B2ca – s1, d1, a1 | m | 570 |  | 0 |  |  | znížená |  | 0 | 0 | 0 | 0 | 0 | 64 | K | 2 | ROZPOCET | 0 | 0 | 0 | 0 | 0 | 2 | 0 | 64 | 1519798985
486 | K | 210Ponuk.cena El010 | Vodič CH-R 10; B2ca – s1, d1, a1 | m | 275 |  | 0 |  |  | znížená |  | 0 | 0 | 0 | 0 | 0 | 64 | K | 2 | ROZPOCET | 0 | 0 | 0 | 0 | 0 | 2 | 0 | 64 | -1587164172
487 | K | 210Ponuk.cena El011 | Vodič CH-R 16; B2ca – s1, d1, a1 | m | 5 |  | 0 |  |  | znížená |  | 0 | 0 | 0 | 0 | 0 | 64 | K | 2 | ROZPOCET | 0 | 0 | 0 | 0 | 0 | 2 | 0 | 64 | 1669734557
488 | K | 210Ponuk.cena El012 | Vodič CH-R 25; B2ca – s1, d1, a1 | m | 170 |  | 0 |  |  | znížená |  | 0 | 0 | 0 | 0 | 0 | 64 | K | 2 | ROZPOCET | 0 | 0 | 0 | 0 | 0 | 2 | 0 | 64 | -809154566
489 | K | 210Ponuk.cena El013 | Svorka uzemňovacia univerzálna 100ks | pol | 2 |  | 0 |  |  | znížená |  | 0 | 0 | 0 | 0 | 0 | 64 | K | 2 | ROZPOCET | 0 | 0 | 0 | 0 | 0 | 2 | 0 | 64 | -1997761946
490 | K | 210Ponuk.cena El014 | Svorka WAGO (balenie 100ks) | ks | 10 |  | 0 |  |  | znížená |  | 0 | 0 | 0 | 0 | 0 | 64 | K | 2 | ROZPOCET | 0 | 0 | 0 | 0 | 0 | 2 | 0 | 64 | 925887260
491 | K | 210Ponuk.cena El015 | Kábel CXKE-V/O 2x1,5 E30, B2ca | m | 38 |  | 0 |  |  | znížená |  | 0 | 0 | 0 | 0 | 0 | 64 | K | 2 | ROZPOCET | 0 | 0 | 0 | 0 | 0 | 2 | 0 | 64 | -52721010
492 | K | 210Ponuk.cena El016 | Kábel J-H(St)H 2x2x0,8 | m | 290 |  | 0 |  |  | znížená |  | 0 | 0 | 0 | 0 | 0 | 64 | K | 2 | ROZPOCET | 0 | 0 | 0 | 0 | 0 | 2 | 0 | 64 | -956086084
493 | K | 210Ponuk.cena El017 | Kábel CHKE-R/O 2x2,5; B2ca – s1, d1, a1 | m | 320 |  | 0 |  |  | znížená |  | 0 | 0 | 0 | 0 | 0 | 64 | K | 2 | ROZPOCET | 0 | 0 | 0 | 0 | 0 | 2 | 0 | 64 | 816971243
494 | K | 210Ponuk.cena El018 | Kábel CHKE-R/J 3x1,5; B2ca – s1, d1, a1 | m | 350 |  | 0 |  |  | znížená |  | 0 | 0 | 0 | 0 | 0 | 64 | K | 2 | ROZPOCET | 0 | 0 | 0 | 0 | 0 | 2 | 0 | 64 | -2138332363
495 | K | 210Ponuk.cena El019 | Kábel CHKE-R/O 3x1,5; B2ca – s1, d1, a1 | m | 55 |  | 0 |  |  | znížená |  | 0 | 0 | 0 | 0 | 0 | 64 | K | 2 | ROZPOCET | 0 | 0 | 0 | 0 | 0 | 2 | 0 | 64 | 1090532725
496 | K | 210Ponuk.cena El020 | Kábel CHKE-R/J 5x1,5; B2ca – s1, d1, a1 | m | 490 |  | 0 |  |  | znížená |  | 0 | 0 | 0 | 0 | 0 | 64 | K | 2 | ROZPOCET | 0 | 0 | 0 | 0 | 0 | 2 | 0 | 64 | 54669553
497 | K | 210Ponuk.cena El021 | Kábel CHKE-R/O 5x1,5; B2ca – s1, d1, a1 | m | 100 |  | 0 |  |  | znížená |  | 0 | 0 | 0 | 0 | 0 | 64 | K | 2 | ROZPOCET | 0 | 0 | 0 | 0 | 0 | 2 | 0 | 64 | 896839027
498 | K | 210Ponuk.cena El022 | Kábel CHKE-R/J 3x2,5; B2ca – s1, d1, a1 | m | 1300 |  | 0 |  |  | znížená |  | 0 | 0 | 0 | 0 | 0 | 64 | K | 2 | ROZPOCET | 0 | 0 | 0 | 0 | 0 | 2 | 0 | 64 | 899892749
499 | K | 210Ponuk.cena El023 | Kábel CHKE-R/J 5x2,5; B2ca – s1, d1, a1 | m | 140 |  | 0 |  |  | znížená |  | 0 | 0 | 0 | 0 | 0 | 64 | K | 2 | ROZPOCET | 0 | 0 | 0 | 0 | 0 | 2 | 0 | 64 | -2121531094
500 | K | 210Ponuk.cena El024 | Kábel CHKE-R/J 5x4; B2ca – s1, d1, a1 | m | 30 |  | 0 |  |  | znížená |  | 0 | 0 | 0 | 0 | 0 | 64 | K | 2 | ROZPOCET | 0 | 0 | 0 | 0 | 0 | 2 | 0 | 64 | 1079786558
501 | K | 210Ponuk.cena El025 | Kábel CHKE-R/J 5x10; B2ca – s1, d1, a1 | m | 90 |  | 0 |  |  | znížená |  | 0 | 0 | 0 | 0 | 0 | 64 | K | 2 | ROZPOCET | 0 | 0 | 0 | 0 | 0 | 2 | 0 | 64 | 1390575442
502 | K | 210Ponuk.cena El026 | Bezhalogénová samozhášavá chránička D25 | m | 1400 |  | 0 |  |  | znížená |  | 0 | 0 | 0 | 0 | 0 | 64 | K | 2 | ROZPOCET | 0 | 0 | 0 | 0 | 0 | 2 | 0 | 64 | 2032343856
503 | K | 210Ponuk.cena El027 | Bezhalogénová samozhášavá chránička D32 | m | 700 |  | 0 |  |  | znížená |  | 0 | 0 | 0 | 0 | 0 | 64 | K | 2 | ROZPOCET | 0 | 0 | 0 | 0 | 0 | 2 | 0 | 64 | 167523687
504 | K | 210Ponuk.cena El028 | Bezhalogénová samozhášavá chránička D40 | m | 200 |  | 0 |  |  | znížená |  | 0 | 0 | 0 | 0 | 0 | 64 | K | 2 | ROZPOCET | 0 | 0 | 0 | 0 | 0 | 2 | 0 | 64 | 240634733
505 | K | 210Ponuk.cena El029 | Krabica montážna pre prístroje hlboká | ks | 350 |  | 0 |  |  | znížená |  | 0 | 0 | 0 | 0 | 0 | 64 | K | 2 | ROZPOCET | 0 | 0 | 0 | 0 | 0 | 2 | 0 | 64 | 1254552662
506 | K | 210Ponuk.cena El030 | Krabica montážna rozbočovacia | ks | 100 |  | 0 |  |  | znížená |  | 0 | 0 | 0 | 0 | 0 | 64 | K | 2 | ROZPOCET | 0 | 0 | 0 | 0 | 0 | 2 | 0 | 64 | 23695675
507 | K | 210Ponuk.cena El031 | Audio zosilňovač, 2x 200W, 19“ rack | ks | 1 |  | 0 |  |  | znížená |  | 0 | 0 | 0 | 0 | 0 | 64 | K | 2 | ROZPOCET | 0 | 0 | 0 | 0 | 0 | 2 | 0 | 64 | 240129010
508 | K | 210Ponuk.cena El032 | Reproduktor stropný, 6W/100V | ks | 24 |  | 0 |  |  | znížená |  | 0 | 0 | 0 | 0 | 0 | 64 | K | 2 | ROZPOCET | 0 | 0 | 0 | 0 | 0 | 2 | 0 | 64 | -1186140750
509 | K | 210Ponuk.cena El033 | Regulátor hlasitosti otočný, 40W/100V | ks | 4 |  | 0 |  |  | znížená |  | 0 | 0 | 0 | 0 | 0 | 64 | K | 2 | ROZPOCET | 0 | 0 | 0 | 0 | 0 | 2 | 0 | 64 | 335952624
510 | K | 210Ponuk.cena El034 | Regulátor hlasitosti otočný, 60W/100V | ks | 2 |  | 0 |  |  | znížená |  | 0 | 0 | 0 | 0 | 0 | 64 | K | 2 | ROZPOCET | 0 | 0 | 0 | 0 | 0 | 2 | 0 | 64 | -2091298856
511 | K | 210Ponuk.cena El035 | Regulátor hlasitosti otočný, 100W/100V | ks | 2 |  | 0 |  |  | znížená |  | 0 | 0 | 0 | 0 | 0 | 64 | K | 2 | ROZPOCET | 0 | 0 | 0 | 0 | 0 | 2 | 0 | 64 | 1253289248
512 | K | 210Ponuk.cena El036 | Zásuvka 16A/250V, IP20, antibakteriálne | ks | 261 |  | 0 |  |  | znížená |  | 0 | 0 | 0 | 0 | 0 | 64 | K | 2 | ROZPOCET | 0 | 0 | 0 | 0 | 0 | 2 | 0 | 64 | 713633437
513 | K | 210Ponuk.cena El037 | Spínač č.1, antibakteriálny | ks | 4 |  | 0 |  |  | znížená |  | 0 | 0 | 0 | 0 | 0 | 64 | K | 2 | ROZPOCET | 0 | 0 | 0 | 0 | 0 | 2 | 0 | 64 | 1365263346
514 | K | 210Ponuk.cena El038 | Spínač č.5, antibakteriálny | ks | 5 |  | 0 |  |  | znížená |  | 0 | 0 | 0 | 0 | 0 | 64 | K | 2 | ROZPOCET | 0 | 0 | 0 | 0 | 0 | 2 | 0 | 64 | -1086483082
515 | K | 210Ponuk.cena El039 | Spínač č.6, antibakteriálny | ks | 8 |  | 0 |  |  | znížená |  | 0 | 0 | 0 | 0 | 0 | 64 | K | 2 | ROZPOCET | 0 | 0 | 0 | 0 | 0 | 2 | 0 | 64 | -1834320675
516 | K | 210Ponuk.cena El040 | Spínač č.6+6, antibakteriálny | ks | 6 |  | 0 |  |  | znížená |  | 0 | 0 | 0 | 0 | 0 | 64 | K | 2 | ROZPOCET | 0 | 0 | 0 | 0 | 0 | 2 | 0 | 64 | 1531278076
517 | K | 210Ponuk.cena El041 | Spínač č.7, antibakteriálny | ks | 4 |  | 0 |  |  | znížená |  | 0 | 0 | 0 | 0 | 0 | 64 | K | 2 | ROZPOCET | 0 | 0 | 0 | 0 | 0 | 2 | 0 | 64 | -1736997357
518 | K | 210Ponuk.cena El042 | PA svorkovnica | ks | 8 |  | 0 |  |  | znížená |  | 0 | 0 | 0 | 0 | 0 | 64 | K | 2 | ROZPOCET | 0 | 0 | 0 | 0 | 0 | 2 | 0 | 64 | 117783842
519 | K | 210Ponuk.cena El043 | Svorka vyrovnania potencialu | ks | 26 |  | 0 |  |  | znížená |  | 0 | 0 | 0 | 0 | 0 | 64 | K | 2 | ROZPOCET | 0 | 0 | 0 | 0 | 0 | 2 | 0 | 64 | -1900825876
520 | K | 210Ponuk.cena El044 | SVIETIDLO NAPR. OMS GACRUX XTP PV1 OPD 37W, 3100lm, FIX, IP54 | ks | 54 |  | 0 |  |  | znížená |  | 0 | 0 | 0 | 0 | 0 | 64 | K | 2 | ROZPOCET | 0 | 0 | 0 | 0 | 0 | 2 | 0 | 64 | -1138505774
521 | K | 210Ponuk.cena El045 | SVIETIDLO NAPR. OMS MILINE RECESSED PV1 22W, 3250lm, DALI, IP20 | ks | 18 |  | 0 |  |  | znížená |  | 0 | 0 | 0 | 0 | 0 | 64 | K | 2 | ROZPOCET | 0 | 0 | 0 | 0 | 0 | 2 | 0 | 64 | 747741791
522 | K | 210Ponuk.cena El046 | SVIETIDLO NAPR. OMS MILINE RECESSED PV1 27W, 3650lm, DALI, IP20 | ks | 6 |  | 0 |  |  | znížená |  | 0 | 0 | 0 | 0 | 0 | 64 | K | 2 | ROZPOCET | 0 | 0 | 0 | 0 | 0 | 2 | 0 | 64 | 1686606066
523 | K | 210Ponuk.cena El047 | SVIETIDLO NAPR. OMS MILINE RECESSED PV1 18W, 2550lm, DALI, IP20 | ks | 6 |  | 0 |  |  | znížená |  | 0 | 0 | 0 | 0 | 0 | 64 | K | 2 | ROZPOCET | 0 | 0 | 0 | 0 | 0 | 2 | 0 | 64 | 576761462
524 | K | 210Ponuk.cena El048 | SVIETIDLO NAPR. OMS MILINE RECESSED PV1 27W, 3800lm, DALI, IP20 | ks | 15 |  | 0 |  |  | znížená |  | 0 | 0 | 0 | 0 | 0 | 64 | K | 2 | ROZPOCET | 0 | 0 | 0 | 0 | 0 | 2 | 0 | 64 | 804815661
525 | K | 210Ponuk.cena El049 | SVIETIDLO NAPR. OMS LAMBDA LEDA SFD M 26W, 3450lm/840, 4000K, FIX, IP20 | ks | 27 |  | 0 |  |  | znížená |  | 0 | 0 | 0 | 0 | 0 | 64 | K | 2 | ROZPOCET | 0 | 0 | 0 | 0 | 0 | 2 | 0 | 64 | -1484078711
526 | K | 210Ponuk.cena El050 | SVIETIDLO NAPR. OMS PRETTUS II M 24W, 2750LM, 840, IP20, FIX | ks | 33 |  | 0 |  |  | znížená |  | 0 | 0 | 0 | 0 | 0 | 64 | K | 2 | ROZPOCET | 0 | 0 | 0 | 0 | 0 | 2 | 0 | 64 | -1476326948
527 | K | 210Ponuk.cena El051 | SVIETIDLO NAPR. OMS TDO III ECO LED, 25W, 3300LM, FIX | ks | 1 |  | 0 |  |  | znížená |  | 0 | 0 | 0 | 0 | 0 | 64 | K | 2 | ROZPOCET | 0 | 0 | 0 | 0 | 0 | 2 | 0 | 64 | 911035773
528 | K | 210Ponuk.cena El052 | Osvetlenie zálohovaného rozvádzača | pol | 1 |  | 0 |  |  | znížená |  | 0 | 0 | 0 | 0 | 0 | 64 | K | 2 | ROZPOCET | 0 | 0 | 0 | 0 | 0 | 2 | 0 | 64 | -1243116637
529 | K | 210Ponuk.cena El053 | Úprava stupačkového priestoru pre osadenie nového rozvádzača | ks | 10 |  | 0 |  |  | znížená |  | 0 | 0 | 0 | 0 | 0 | 64 | K | 2 | ROZPOCET | 0 | 0 | 0 | 0 | 0 | 2 | 0 | 64 | -1751415341
530 | K | 210Ponuk.cena El054 | CENTRAL STOP, vrátane zapojenia | ks | 1 |  | 0 |  |  | znížená |  | 0 | 0 | 0 | 0 | 0 | 64 | K | 2 | ROZPOCET | 0 | 0 | 0 | 0 | 0 | 2 | 0 | 64 | 1338692060
531 | K | 210Ponuk.cena El055 | TOTAL STOP, vrátane zapojenia | ks | 1 |  | 0 |  |  | znížená |  | 0 | 0 | 0 | 0 | 0 | 64 | K | 2 | ROZPOCET | 0 | 0 | 0 | 0 | 0 | 2 | 0 | 64 | 2127283630
532 | K | 210Ponuk.cena El056 | Tlačidlo DALI programovacie, 4 tlačidlové | ks | 29 |  | 0 |  |  | znížená |  | 0 | 0 | 0 | 0 | 0 | 64 | K | 2 | ROZPOCET | 0 | 0 | 0 | 0 | 0 | 2 | 0 | 64 | -1719651242
533 | K | 210Ponuk.cena El057 | Nastavenie DALI svietidiel | pol | 91 |  | 0 |  |  | znížená |  | 0 | 0 | 0 | 0 | 0 | 64 | K | 2 | ROZPOCET | 0 | 0 | 0 | 0 | 0 | 2 | 0 | 64 | 394406172
534 | K | 210Ponuk.cena El058 | Nastavenie programovacích tlačidiel s LED podsvietením | pol | 29 |  | 0 |  |  | znížená |  | 0 | 0 | 0 | 0 | 0 | 64 | K | 2 | ROZPOCET | 0 | 0 | 0 | 0 | 0 | 2 | 0 | 64 | -449760700
535 | K | 210Ponuk.cena El059 | Nastavenie scén regulácie, celkové oživenie a uvedenie do prevádzky | pol | 1 |  | 0 |  |  | znížená |  | 0 | 0 | 0 | 0 | 0 | 64 | K | 2 | ROZPOCET | 0 | 0 | 0 | 0 | 0 | 2 | 0 | 64 | -147595483
536 | K | 210Ponuk.cena El060 | Zaškolenie obsluhy a obslužná doumentácia k DALI | pol | 1 |  | 0 |  |  | znížená |  | 0 | 0 | 0 | 0 | 0 | 64 | K | 2 | ROZPOCET | 0 | 0 | 0 | 0 | 0 | 2 | 0 | 64 | -673803110
537 | K | 210Ponuk.cena El061 | Rozvádzač R4/S - vrátane uloženia na miesto, zoskladania na mieru a zapojenia | pol | 1 |  | 0 |  |  | znížená |  | 0 | 0 | 0 | 0 | 0 | 64 | K | 2 | ROZPOCET | 0 | 0 | 0 | 0 | 0 | 2 | 0 | 64 | 1479164884
538 | K | 210Ponuk.cena El062 | Rozvádzač R6/Pa - vrátane uloženia na miesto, zoskladania na mieru a zapojenia | pol | 1 |  | 0 |  |  | znížená |  | 0 | 0 | 0 | 0 | 0 | 64 | K | 2 | ROZPOCET | 0 | 0 | 0 | 0 | 0 | 2 | 0 | 64 | 585216804
539 | K | 210Ponuk.cena El063 | Podružný materiál | % |  |  | 0 |  |  | znížená |  | 0 | 0 | 0 | 0 | 0 | 64 | K | 2 | ROZPOCET | 0 | 0 | 0 | 0 | 0 | 2 | 0 | 64 | -1989949544
540 | K | 210Ponuk.cena El064 | Podiel pridružených výkonov | % |  |  | 0 |  |  | znížená |  | 0 | 0 | 0 | 0 | 0 | 64 | K | 2 | ROZPOCET | 0 | 0 | 0 | 0 | 0 | 2 | 0 | 64 | 1687087299
541 | K | 210Ponuk.cena El065 | Presuny a doprava materiálu | pol | 1 |  | 0 |  |  | znížená |  | 0 | 0 | 0 | 0 | 0 | 64 | K | 2 | ROZPOCET | 0 | 0 | 0 | 0 | 0 | 2 | 0 | 64 | -85939480
542 | K | 210Ponuk.cena El066 | Plošiny, lešenia a rebríky | pol | 1 |  | 0 |  |  | znížená |  | 0 | 0 | 0 | 0 | 0 | 64 | K | 2 | ROZPOCET | 0 | 0 | 0 | 0 | 0 | 2 | 0 | 64 | -1209484879
543 | K | 210Ponuk.cena El067 | Východisková revízia el. zariadenia v zmysle STN 33 2000-6, vrátane vydania písomnej správy (na všetky dodávky elektro) | pol | 1 |  | 0 |  |  | znížená |  | 0 | 0 | 0 | 0 | 0 | 64 | K | 2 | ROZPOCET | 0 | 0 | 0 | 0 | 0 | 2 | 0 | 64 | -317856142
544 | K | 210Ponuk.cena El068 | Koordinácia s inými profesiami | pol | 1 |  | 0 |  |  | znížená |  | 0 | 0 | 0 | 0 | 0 | 64 | K | 2 | ROZPOCET | 0 | 0 | 0 | 0 | 0 | 2 | 0 | 64 | 1278938939
545 | K | 210Ponuk.cena El069 | Stavebný a autorský dozor | pol | 1 |  | 0 |  |  | znížená |  | 0 | 0 | 0 | 0 | 0 | 64 | K | 2 | ROZPOCET | 0 | 0 | 0 | 0 | 0 | 2 | 0 | 64 | -815020784
546 | K | 210Ponuk.cena El070 | Inžinierska činnosť | pol | 1 |  | 0 |  |  | znížená |  | 0 | 0 | 0 | 0 | 0 | 64 | K | 2 | ROZPOCET | 0 | 0 | 0 | 0 | 0 | 2 | 0 | 64 | 919173772
547 | K | 210Ponuk.cena El071 | Projekt skutočného vyhotovenia stavby ako súčasť odovzdávacej dokumentácie | pol | 1 |  | 0 |  |  | znížená |  | 0 | 0 | 0 | 0 | 0 | 64 | K | 2 | ROZPOCET | 0 | 0 | 0 | 0 | 0 | 2 | 0 | 64 | 1550017154
548 | K | 210Ponuk.cena El072 | Meranie intenzity okamžitej osvetlenosti s protokolárnym výstupom | pol | 1 |  | 0 |  |  | znížená |  | 0 | 0 | 0 | 0 | 0 | 64 | K | 2 | ROZPOCET | 0 | 0 | 0 | 0 | 0 | 2 | 0 | 64 | -1130521676
549 | K | 210Ponuk.cena El073 | Práce a materiál nezahrnuté v rozpočte (nutné k úplnej funkčnosti elektroinštalácie) | pol | 1 |  | 0 |  |  | znížená |  | 0 | 0 | 0 | 0 | 0 | 64 | K | 2 | ROZPOCET | 0 | 0 | 0 | 0 | 0 | 2 | 0 | 64 | -429744429
550 | K | 211Ponuk.cena El01 | Kábel CAT6A STP LSOHFR B2ca-s1,d1,a1 | m | 2210 |  | 0 |  |  | znížená |  | 0 | 0 | 0 | 0 | 0 | 64 | K | 2 | ROZPOCET | 0 | 0 | 0 | 0 | 0 | 2 | 0 | 64 | -297101971
551 | K | 211Ponuk.cena El02 | Optický kábel 12-vlákno, FIBRAIN MK-DX26 | m | 160 |  | 0 |  |  | znížená |  | 0 | 0 | 0 | 0 | 0 | 64 | K | 2 | ROZPOCET | 0 | 0 | 0 | 0 | 0 | 2 | 0 | 64 | 469845490
552 | K | 211Ponuk.cena El03 | HDPE chránička 40/32,6mm | m | 150 |  | 0 |  |  | znížená |  | 0 | 0 | 0 | 0 | 0 | 64 | K | 2 | ROZPOCET | 0 | 0 | 0 | 0 | 0 | 2 | 0 | 64 | -1391584782
553 | K | 211Ponuk.cena El04 | IP kamera | ks | 7 |  | 0 |  |  | znížená |  | 0 | 0 | 0 | 0 | 0 | 64 | K | 2 | ROZPOCET | 0 | 0 | 0 | 0 | 0 | 2 | 0 | 64 | -1988618262
554 | K | 211Ponuk.cena El05 | Datová zásuvka 2xRJ45 Cat.6a | ks | 34 |  | 0 |  |  | znížená |  | 0 | 0 | 0 | 0 | 0 | 64 | K | 2 | ROZPOCET | 0 | 0 | 0 | 0 | 0 | 2 | 0 | 64 | -1322736073
555 | K | 211Ponuk.cena El06 | Videovrátnik (1x vnútorná jednotka, 2x vonkajšia jednotka, 2x el. zámok) | pol | 1 |  | 0 |  |  | znížená |  | 0 | 0 | 0 | 0 | 0 | 64 | K | 2 | ROZPOCET | 0 | 0 | 0 | 0 | 0 | 2 | 0 | 64 | 341625821
556 | K | 211Ponuk.cena El07 | R-DAT (rack, prevodník optika-metalika, Router, switch, patch panel, pacht vodiče, UPS) - vrátane zoskladania a osadenia na miesto | ks | 1 |  | 0 |  |  | znížená |  | 0 | 0 | 0 | 0 | 0 | 64 | K | 2 | ROZPOCET | 0 | 0 | 0 | 0 | 0 | 2 | 0 | 64 | 1277329018
557 | K | 211Ponuk.cena El08 | Stropný WiFi router | ks | 2 |  | 0 |  |  | znížená |  | 0 | 0 | 0 | 0 | 0 | 64 | K | 2 | ROZPOCET | 0 | 0 | 0 | 0 | 0 | 2 | 0 | 64 | 1838789825
558 | K | 211Ponuk.cena El09 | Uvedenie systému do prevádzky | pol | 1 |  | 0 |  |  | znížená |  | 0 | 0 | 0 | 0 | 0 | 64 | K | 2 | ROZPOCET | 0 | 0 | 0 | 0 | 0 | 2 | 0 | 64 | 1378097301
559 | K | 211Ponuk.cena El10 | Podružný materiál | % |  |  | 0 |  |  | znížená |  | 0 | 0 | 0 | 0 | 0 | 64 | K | 2 | ROZPOCET | 0 | 0 | 0 | 0 | 0 | 2 | 0 | 64 | -1015963576
560 | K | 211Ponuk.cena El11 | Podiel pridružených výkonov | % |  |  | 0 |  |  | znížená |  | 0 | 0 | 0 | 0 | 0 | 64 | K | 2 | ROZPOCET | 0 | 0 | 0 | 0 | 0 | 2 | 0 | 64 | -1489642645
561 | K | 212Ponuk.cena El01 | Ústredňa EPS | ks | 1 |  | 0 |  |  | znížená |  | 0 | 0 | 0 | 0 | 0 | 64 | K | 2 | ROZPOCET | 0 | 0 | 0 | 0 | 0 | 2 | 0 | 64 | 29190239
562 | K | 212Ponuk.cena El02 | Ovládací/dohladový panel EPS | ks | 1 |  | 0 |  |  | znížená |  | 0 | 0 | 0 | 0 | 0 | 64 | K | 2 | ROZPOCET | 0 | 0 | 0 | 0 | 0 | 2 | 0 | 64 | -1164197099
563 | K | 212Ponuk.cena El03 | Gélová batéria 12V/18Ah | ks | 2 |  | 0 |  |  | znížená |  | 0 | 0 | 0 | 0 | 0 | 64 | K | 2 | ROZPOCET | 0 | 0 | 0 | 0 | 0 | 2 | 0 | 64 | 1923897152
564 | K | 212Ponuk.cena El04 | Pätica hlásiča | ks | 32 |  | 0 |  |  | znížená |  | 0 | 0 | 0 | 0 | 0 | 64 | K | 2 | ROZPOCET | 0 | 0 | 0 | 0 | 0 | 2 | 0 | 64 | -1419795630
565 | K | 212Ponuk.cena El05 | Modul vstupno/výstupný | ks | 2 |  | 0 |  |  | znížená |  | 0 | 0 | 0 | 0 | 0 | 64 | K | 2 | ROZPOCET | 0 | 0 | 0 | 0 | 0 | 2 | 0 | 64 | -1661848158
566 | K | 212Ponuk.cena El06 | LSNi tlačítko, vnútorne, farba červená, resetovacie | ks | 2 |  | 0 |  |  | znížená |  | 0 | 0 | 0 | 0 | 0 | 64 | K | 2 | ROZPOCET | 0 | 0 | 0 | 0 | 0 | 2 | 0 | 64 | 1480809559
567 | K | 212Ponuk.cena El07 | Opticko tepelný hlásič požiaru | ks | 25 |  | 0 |  |  | znížená |  | 0 | 0 | 0 | 0 | 0 | 64 | K | 2 | ROZPOCET | 0 | 0 | 0 | 0 | 0 | 2 | 0 | 64 | 994231266
568 | K | 212Ponuk.cena El08 | Tepelný hlásič požiaru | ks | 1 |  | 0 |  |  | znížená |  | 0 | 0 | 0 | 0 | 0 | 64 | K | 2 | ROZPOCET | 0 | 0 | 0 | 0 | 0 | 2 | 0 | 64 | -1419039614
569 | K | 212Ponuk.cena El09 | Testovací kľúč k tlačítkam RW | ks | 2 |  | 0 |  |  | znížená |  | 0 | 0 | 0 | 0 | 0 | 64 | K | 2 | ROZPOCET | 0 | 0 | 0 | 0 | 0 | 2 | 0 | 64 | 2144432466
570 | K | 212Ponuk.cena El10 | Paralelná LED signalizácia | ks | 3 |  | 0 |  |  | znížená |  | 0 | 0 | 0 | 0 | 0 | 64 | K | 2 | ROZPOCET | 0 | 0 | 0 | 0 | 0 | 2 | 0 | 64 | -1191227648
571 | K | 212Ponuk.cena El11 | Označenie hlásičov v priestore | ks | 32 |  | 0 |  |  | znížená |  | 0 | 0 | 0 | 0 | 0 | 64 | K | 2 | ROZPOCET | 0 | 0 | 0 | 0 | 0 | 2 | 0 | 64 | 2107203409
572 | K | 212Ponuk.cena El12 | JE-H(st)H-V 1x2x0,8 E30, B2ca | m | 420 |  | 0 |  |  | znížená |  | 0 | 0 | 0 | 0 | 0 | 64 | K | 2 | ROZPOCET | 0 | 0 | 0 | 0 | 0 | 2 | 0 | 64 | -1287303411
573 | K | 212Ponuk.cena El13 | JE-H(st)H-V 2x2x0,8 E30, B2ca | m | 150 |  | 0 |  |  | znížená |  | 0 | 0 | 0 | 0 | 0 | 64 | K | 2 | ROZPOCET | 0 | 0 | 0 | 0 | 0 | 2 | 0 | 64 | 1208283739
574 | K | 212Ponuk.cena El14 | Požiarna trasa pre EPS (napr. Príchytka káblová E 90 - UDF 6) | ks | 510 |  | 0 |  |  | znížená |  | 0 | 0 | 0 | 0 | 0 | 64 | K | 2 | ROZPOCET | 0 | 0 | 0 | 0 | 0 | 2 | 0 | 64 | 1550451005
575 | K | 212Ponuk.cena El15 | Protipožiarny výplňový tmel, tuba 310ml | ks | 6 |  | 0 |  |  | znížená |  | 0 | 0 | 0 | 0 | 0 | 64 | K | 2 | ROZPOCET | 0 | 0 | 0 | 0 | 0 | 2 | 0 | 64 | 143930023
576 | K | 212Ponuk.cena El16 | Prieraz stenou | ks | 23 |  | 0 |  |  | znížená |  | 0 | 0 | 0 | 0 | 0 | 64 | K | 2 | ROZPOCET | 0 | 0 | 0 | 0 | 0 | 2 | 0 | 64 | -1264285806
577 | K | 212Ponuk.cena El17 | Uvedenie systému do prevádzky | ks | 1 |  | 0 |  |  | znížená |  | 0 | 0 | 0 | 0 | 0 | 64 | K | 2 | ROZPOCET | 0 | 0 | 0 | 0 | 0 | 2 | 0 | 64 | -1856793656
578 | K | 212Ponuk.cena El18 | Zaškolenie obsluhy | hod | 10 |  | 0 |  |  | znížená |  | 0 | 0 | 0 | 0 | 0 | 64 | K | 2 | ROZPOCET | 0 | 0 | 0 | 0 | 0 | 2 | 0 | 64 | 960714435
579 | K | 212Ponuk.cena El19 | Podružný materiál | % |  |  | 0 |  |  | znížená |  | 0 | 0 | 0 | 0 | 0 | 64 | K | 2 | ROZPOCET | 0 | 0 | 0 | 0 | 0 | 2 | 0 | 64 | -1046764516
580 | K | 212Ponuk.cena El20 | Podiel pridružených výkonov | % |  |  | 0 |  |  | znížená |  | 0 | 0 | 0 | 0 | 0 | 64 | K | 2 | ROZPOCET | 0 | 0 | 0 | 0 | 0 | 2 | 0 | 64 | -1444427131
581 | K | 213Ponuk.cena El01 | Riadiaca jednotka pre HSP | ks | 1 |  | 0 |  |  | znížená |  | 0 | 0 | 0 | 0 | 0 | 64 | K | 2 | ROZPOCET | 0 | 0 | 0 | 0 | 0 | 2 | 0 | 64 | 1653301565
582 | K | 213Ponuk.cena El02 | Ovládací/dohladový panel HSP | ks | 1 |  | 0 |  |  | znížená |  | 0 | 0 | 0 | 0 | 0 | 64 | K | 2 | ROZPOCET | 0 | 0 | 0 | 0 | 0 | 2 | 0 | 64 | 1574998966
583 | K | 213Ponuk.cena El03 | Smerovač | ks | 1 |  | 0 |  |  | znížená |  | 0 | 0 | 0 | 0 | 0 | 64 | K | 2 | ROZPOCET | 0 | 0 | 0 | 0 | 0 | 2 | 0 | 64 | 1869890001
584 | K | 213Ponuk.cena El04 | Stanica hlásateľa | ks | 1 |  | 0 |  |  | znížená |  | 0 | 0 | 0 | 0 | 0 | 64 | K | 2 | ROZPOCET | 0 | 0 | 0 | 0 | 0 | 2 | 0 | 64 | 1068172854
585 | K | 213Ponuk.cena El05 | Zosilovač | ks | 1 |  | 0 |  |  | znížená |  | 0 | 0 | 0 | 0 | 0 | 64 | K | 2 | ROZPOCET | 0 | 0 | 0 | 0 | 0 | 2 | 0 | 64 | 1987948085
586 | K | 213Ponuk.cena El06 | Reproduktor stropný 6W | ks | 28 |  | 0 |  |  | znížená |  | 0 | 0 | 0 | 0 | 0 | 64 | K | 2 | ROZPOCET | 0 | 0 | 0 | 0 | 0 | 2 | 0 | 64 | 1688672261
587 | K | 213Ponuk.cena El07 | Protipožiarny kryt pre reproduktory | ks | 28 |  | 0 |  |  | znížená |  | 0 | 0 | 0 | 0 | 0 | 64 | K | 2 | ROZPOCET | 0 | 0 | 0 | 0 | 0 | 2 | 0 | 64 | -234106310
588 | K | 213Ponuk.cena El08 | Nabíjač batérii, 24V | ks | 1 |  | 0 |  |  | znížená |  | 0 | 0 | 0 | 0 | 0 | 64 | K | 2 | ROZPOCET | 0 | 0 | 0 | 0 | 0 | 2 | 0 | 64 | -2014705098
589 | K | 213Ponuk.cena El09 | Doska dohľadu nad linkami | ks | 1 |  | 0 |  |  | znížená |  | 0 | 0 | 0 | 0 | 0 | 64 | K | 2 | ROZPOCET | 0 | 0 | 0 | 0 | 0 | 2 | 0 | 64 | -1170719597
590 | K | 213Ponuk.cena El10 | Montážny držiak dosky dohľadu (sada) | ks | 1 |  | 0 |  |  | znížená |  | 0 | 0 | 0 | 0 | 0 | 64 | K | 2 | ROZPOCET | 0 | 0 | 0 | 0 | 0 | 2 | 0 | 64 | 290856951
591 | K | 213Ponuk.cena El11 | Gélová batéria 12V18Ah | ks | 4 |  | 0 |  |  | znížená |  | 0 | 0 | 0 | 0 | 0 | 64 | K | 2 | ROZPOCET | 0 | 0 | 0 | 0 | 0 | 2 | 0 | 64 | 569412005
592 | K | 213Ponuk.cena El12 | 19" stojanový rozvádzač 42U, 800 × 800 mm | ks | 1 |  | 0 |  |  | znížená |  | 0 | 0 | 0 | 0 | 0 | 64 | K | 2 | ROZPOCET | 0 | 0 | 0 | 0 | 0 | 2 | 0 | 64 | -1722062498
593 | K | 213Ponuk.cena El13 | JE-H(st)H-V 2x2x0,8 E30, B2ca | m | 150 |  | 0 |  |  | znížená |  | 0 | 0 | 0 | 0 | 0 | 64 | K | 2 | ROZPOCET | 0 | 0 | 0 | 0 | 0 | 2 | 0 | 64 | -1185116478
594 | K | 213Ponuk.cena El14 | JE-H(St)H EFK Cat6a E30, B2ca | m | 15 |  | 0 |  |  | znížená |  | 0 | 0 | 0 | 0 | 0 | 64 | K | 2 | ROZPOCET | 0 | 0 | 0 | 0 | 0 | 2 | 0 | 64 | -848988648
595 | K | 213Ponuk.cena El15 | N2XH-O 2x2,5 E30, B2ca | m | 380 |  | 0 |  |  | znížená |  | 0 | 0 | 0 | 0 | 0 | 64 | K | 2 | ROZPOCET | 0 | 0 | 0 | 0 | 0 | 2 | 0 | 64 | 1662955282
596 | K | 213Ponuk.cena El16 | Požiarna trasa pre HSP (napr. Príchytka káblová E 90 - UDF 6) | ks | 500 |  | 0 |  |  | znížená |  | 0 | 0 | 0 | 0 | 0 | 64 | K | 2 | ROZPOCET | 0 | 0 | 0 | 0 | 0 | 2 | 0 | 64 | 1499151777
597 | K | 213Ponuk.cena El17 | Protipožiarny výplňový tmel, tuba 310ml | ks | 7 |  | 0 |  |  | znížená |  | 0 | 0 | 0 | 0 | 0 | 64 | K | 2 | ROZPOCET | 0 | 0 | 0 | 0 | 0 | 2 | 0 | 64 | -2057681024
598 | K | 213Ponuk.cena El18 | Vyznačenie trasy vedenia podľa plánu | m | 390 |  | 0 |  |  | znížená |  | 0 | 0 | 0 | 0 | 0 | 64 | K | 2 | ROZPOCET | 0 | 0 | 0 | 0 | 0 | 2 | 0 | 64 | -1842842552
599 | K | 213Ponuk.cena El19 | Prieraz stenou | ks | 24 |  | 0 |  |  | znížená |  | 0 | 0 | 0 | 0 | 0 | 64 | K | 2 | ROZPOCET | 0 | 0 | 0 | 0 | 0 | 2 | 0 | 64 | -1513951049
600 | K | 213Ponuk.cena El20 | Uvedenie systému do prevádzky | ks | 1 |  | 0 |  |  | znížená |  | 0 | 0 | 0 | 0 | 0 | 64 | K | 2 | ROZPOCET | 0 | 0 | 0 | 0 | 0 | 2 | 0 | 64 | -1689776010
601 | K | 213Ponuk.cena El21 | Zaškolenie obsluhy | hod | 10 |  | 0 |  |  | znížená |  | 0 | 0 | 0 | 0 | 0 | 64 | K | 2 | ROZPOCET | 0 | 0 | 0 | 0 | 0 | 2 | 0 | 64 | -1856346535
602 | K | 213Ponuk.cena El22 | Podružný materiál | % |  |  | 0 |  |  | znížená |  | 0 | 0 | 0 | 0 | 0 | 64 | K | 2 | ROZPOCET | 0 | 0 | 0 | 0 | 0 | 2 | 0 | 64 | 331119121
603 | K | 213Ponuk.cena El23 | Podiel pridružených výkonov | % |  |  | 0 |  |  | znížená |  | 0 | 0 | 0 | 0 | 0 | 64 | K | 2 | ROZPOCET | 0 | 0 | 0 | 0 | 0 | 2 | 0 | 64 | 533992309
604 | K | 214Ponuk.cena El01 | Núdzove svietidlo LED IP65/IP20 | ks | 23 |  | 0 |  |  | znížená |  | 0 | 0 | 0 | 0 | 0 | 64 | K | 2 | ROZPOCET | 0 | 0 | 0 | 0 | 0 | 2 | 0 | 64 | -473021892
605 | K | 214Ponuk.cena El02 | Protipanikové svietidlo LED IP65/IP20 | ks | 7 |  | 0 |  |  | znížená |  | 0 | 0 | 0 | 0 | 0 | 64 | K | 2 | ROZPOCET | 0 | 0 | 0 | 0 | 0 | 2 | 0 | 64 | -84029826
606 | K | 214Ponuk.cena El03 | Ústredňa 8 svetelných okruhov (vyžaduje 2 batérie 12V/33Ah) | ks | 1 |  | 0 |  |  | znížená |  | 0 | 0 | 0 | 0 | 0 | 64 | K | 2 | ROZPOCET | 0 | 0 | 0 | 0 | 0 | 2 | 0 | 64 | 1054037981
607 | K | 214Ponuk.cena El04 | Rozširovacia karta ETHERNET | ks | 1 |  | 0 |  |  | znížená |  | 0 | 0 | 0 | 0 | 0 | 64 | K | 2 | ROZPOCET | 0 | 0 | 0 | 0 | 0 | 2 | 0 | 64 | -926135894
608 | K | 214Ponuk.cena El05 | Monit. relé pre kontrolu nadpätia/podpätia, výstup 1x8A prep. | ks | 1 |  | 0 |  |  | znížená |  | 0 | 0 | 0 | 0 | 0 | 64 | K | 2 | ROZPOCET | 0 | 0 | 0 | 0 | 0 | 2 | 0 | 64 | -722744926
609 | K | 214Ponuk.cena El06 | Bez-údržbová batéria 12V/33Ah | ks | 2 |  | 0 |  |  | znížená |  | 0 | 0 | 0 | 0 | 0 | 64 | K | 2 | ROZPOCET | 0 | 0 | 0 | 0 | 0 | 2 | 0 | 64 | 1937279725
610 | K | 214Ponuk.cena El07 | Kábel N2XH-J 2x1,5, FE180/PS60, B2ca-a1,s1,d1 | m | 310 |  | 0 |  |  | znížená |  | 0 | 0 | 0 | 0 | 0 | 64 | K | 2 | ROZPOCET | 0 | 0 | 0 | 0 | 0 | 2 | 0 | 64 | 1688219886
611 | K | 214Ponuk.cena El08 | Inštalačná krabica požiarne odolná PS60 | ks | 8 |  | 0 |  |  | znížená |  | 0 | 0 | 0 | 0 | 0 | 64 | K | 2 | ROZPOCET | 0 | 0 | 0 | 0 | 0 | 2 | 0 | 64 | 542792560
612 | K | 214Ponuk.cena El09 | Požiarna trasa pre CBS (napr. Príchytka káblová E 90 - UDF 6) | m | 260 |  | 0 |  |  | znížená |  | 0 | 0 | 0 | 0 | 0 | 64 | K | 2 | ROZPOCET | 0 | 0 | 0 | 0 | 0 | 2 | 0 | 64 | 1294326386
613 | K | 214Ponuk.cena El10 | Uvedenie systému do prevádzky, programovanie a zaškolenie obsluhy | pol | 1 |  | 0 |  |  | znížená |  | 0 | 0 | 0 | 0 | 0 | 64 | K | 2 | ROZPOCET | 0 | 0 | 0 | 0 | 0 | 2 | 0 | 64 | -197429024
614 | K | 214Ponuk.cena El11 | Podružný materiál | % |  |  | 0 |  |  | znížená |  | 0 | 0 | 0 | 0 | 0 | 64 | K | 2 | ROZPOCET | 0 | 0 | 0 | 0 | 0 | 2 | 0 | 64 | -1991524394
615 | K | 214Ponuk.cena El12 | Podiel pridružených výkonov | % |  |  | 0 |  |  | znížená |  | 0 | 0 | 0 | 0 | 0 | 64 | K | 2 | ROZPOCET | 0 | 0 | 0 | 0 | 0 | 2 | 0 | 64 | -1482451770
617 | K | 215Ponuk.cena El01 | Rozvodná istiaca skriňa RIS4/S | kpl | 1 |  | 0 |  |  | znížená |  | 0 | 0 | 0 | 0 | 0 | 64 | K | 2 | ROZPOCET | 0 | 0 | 0 | 0 | 0 | 2 | 0 | 64 | 2146835791
618 | K | 215Ponuk.cena El02 | PRAFlaSAFE X-J 5x70 SM B2ca s1 d1 a1 | m | 8 |  | 0 |  |  | znížená |  | 0 | 0 | 0 | 0 | 0 | 64 | K | 2 | ROZPOCET | 0 | 0 | 0 | 0 | 0 | 2 | 0 | 64 | -355620143
619 | K | 215Ponuk.cena El03 | PRAFlaSAFE X-J 5x25 SM B2ca s1 d1 a1 | m | 4.8 |  | 0 |  |  | znížená |  | 0 | 0 | 0 | 0 | 0 | 64 | K | 2 | ROZPOCET | 0 | 0 | 0 | 0 | 0 | 2 | 0 | 64 | -415905145
620 | K | 215Ponuk.cena El04 | PRAFlaDur 90-J 5x16 RM P90-R PS90 B2ca s1 d1 a1 | m | 14.4 |  | 0 |  |  | znížená |  | 0 | 0 | 0 | 0 | 0 | 64 | K | 2 | ROZPOCET | 0 | 0 | 0 | 0 | 0 | 2 | 0 | 64 | -1204460368
621 | K | 215Ponuk.cena El05 | H07Z-K 25 z/ž | m | 2 |  | 0 |  |  | znížená |  | 0 | 0 | 0 | 0 | 0 | 64 | K | 2 | ROZPOCET | 0 | 0 | 0 | 0 | 0 | 2 | 0 | 64 | -1063436390
622 | K | 215Ponuk.cena El06 | Káblová príchytka napr. 733 23 FT | ks | 10 |  | 0 |  |  | znížená |  | 0 | 0 | 0 | 0 | 0 | 64 | K | 2 | ROZPOCET | 0 | 0 | 0 | 0 | 0 | 2 | 0 | 64 | 683405628
623 | K | 215Ponuk.cena El07 | Protipožiarna skrutková kotva napr. MMS+ 6x50 | ks | 10 |  | 0 |  |  | znížená |  | 0 | 0 | 0 | 0 | 0 | 64 | K | 2 | ROZPOCET | 0 | 0 | 0 | 0 | 0 | 2 | 0 | 64 | -982831361
624 | K | 215Ponuk.cena El08 | Protipožiarna pena napr. FBS-S | ks | 2 |  | 0 |  |  | znížená |  | 0 | 0 | 0 | 0 | 0 | 64 | K | 2 | ROZPOCET | 0 | 0 | 0 | 0 | 0 | 2 | 0 | 64 | -1419970751
625 | K | 215Ponuk.cena El09 | Elektorinštalačná rúrka napr. GUS60G | ks | 5 |  | 0 |  |  | znížená |  | 0 | 0 | 0 | 0 | 0 | 64 | K | 2 | ROZPOCET | 0 | 0 | 0 | 0 | 0 | 2 | 0 | 64 | -2089477858
626 | K | 215Ponuk.cena El10 | Elektorinštalačná rúrka napr. GUS40G | ks | 10 |  | 0 |  |  | znížená |  | 0 | 0 | 0 | 0 | 0 | 64 | K | 2 | ROZPOCET | 0 | 0 | 0 | 0 | 0 | 2 | 0 | 64 | 1679394401
627 | K | 215Ponuk.cena El11 | Podružný materiál | % |  |  | 0 |  |  | znížená |  | 0 | 0 | 0 | 0 | 0 | 64 | K | 2 | ROZPOCET | 0 | 0 | 0 | 0 | 0 | 2 | 0 | 64 | -948788913
628 | K | 215Ponuk.cena El12 | Búracie práce murovaného podstavca pod rozvádzačom R4/S | kpl | 1 |  | 0 |  |  | znížená |  | 0 | 0 | 0 | 0 | 0 | 64 | K | 2 | ROZPOCET | 0 | 0 | 0 | 0 | 0 | 2 | 0 | 64 | -1200978685
629 | K | 215Ponuk.cena El13 | Odpojenie jestvujúceho kábla 1-AYKY-J 3x240+120 | kpl | 1 |  | 0 |  |  | znížená |  | 0 | 0 | 0 | 0 | 0 | 64 | K | 2 | ROZPOCET | 0 | 0 | 0 | 0 | 0 | 2 | 0 | 64 | 999081172
630 | K | 215Ponuk.cena El14 | Odpojenie jestvujúceho kábla 1-AYKY-J 4x70 | kpl | 2 |  | 0 |  |  | znížená |  | 0 | 0 | 0 | 0 | 0 | 64 | K | 2 | ROZPOCET | 0 | 0 | 0 | 0 | 0 | 2 | 0 | 64 | -2030649889
631 | K | 215Ponuk.cena El15 | Odpojenie jestvujúceho kábla 1-AYKY-J 4x50 | kpl | 3 |  | 0 |  |  | znížená |  | 0 | 0 | 0 | 0 | 0 | 64 | K | 2 | ROZPOCET | 0 | 0 | 0 | 0 | 0 | 2 | 0 | 64 | -2086132649
632 | K | 215Ponuk.cena El16 | Odpojenie jestvujúceho kábla 1-AYKY-J 4x16 | kpl | 2 |  | 0 |  |  | znížená |  | 0 | 0 | 0 | 0 | 0 | 64 | K | 2 | ROZPOCET | 0 | 0 | 0 | 0 | 0 | 2 | 0 | 64 | 832799727
633 | K | 215Ponuk.cena El17 | Odpojenie jestvujúceho kábla 1-AYKY-J 4x10 | kpl | 2 |  | 0 |  |  | znížená |  | 0 | 0 | 0 | 0 | 0 | 64 | K | 2 | ROZPOCET | 0 | 0 | 0 | 0 | 0 | 2 | 0 | 64 | 1277214821
634 | K | 215Ponuk.cena El18 | Demontáž jestvujúceho kábla 1-AYKY-J 4x70 | m | 8 |  | 0 |  |  | znížená |  | 0 | 0 | 0 | 0 | 0 | 64 | K | 2 | ROZPOCET | 0 | 0 | 0 | 0 | 0 | 2 | 0 | 64 | 1952161825
635 | K | 215Ponuk.cena El19 | Demontáž jestvujúceho kábla 1-AYKY-J 4x50 | m | 8 |  | 0 |  |  | znížená |  | 0 | 0 | 0 | 0 | 0 | 64 | K | 2 | ROZPOCET | 0 | 0 | 0 | 0 | 0 | 2 | 0 | 64 | -1286793178
636 | K | 215Ponuk.cena El20 | Demontáž jestvujúceho kábla 1-AYKY-J 4x16 | m | 4 |  | 0 |  |  | znížená |  | 0 | 0 | 0 | 0 | 0 | 64 | K | 2 | ROZPOCET | 0 | 0 | 0 | 0 | 0 | 2 | 0 | 64 | 806537634
637 | K | 215Ponuk.cena El21 | Demontáž jestvujúceho kábla 1-AYKY-J 4x10 | m | 4 |  | 0 |  |  | znížená |  | 0 | 0 | 0 | 0 | 0 | 64 | K | 2 | ROZPOCET | 0 | 0 | 0 | 0 | 0 | 2 | 0 | 64 | 1266966437
638 | K | 215Ponuk.cena El22 | Demontáž jestvujúcej rozvodnej istiacej skrine RIS1 | kpl | 1 |  | 0 |  |  | znížená |  | 0 | 0 | 0 | 0 | 0 | 64 | K | 2 | ROZPOCET | 0 | 0 | 0 | 0 | 0 | 2 | 0 | 64 | 37460594
639 | K | 215Ponuk.cena El23 | Vŕtanie otvoru ø70mm v betóne hrúbky 200mm | ks | 2 |  | 0 |  |  | znížená |  | 0 | 0 | 0 | 0 | 0 | 64 | K | 2 | ROZPOCET | 0 | 0 | 0 | 0 | 0 | 2 | 0 | 64 | -1439202884
640 | K | 215Ponuk.cena El24 | Zaústenie a pripojenie existujúceho kábla 1-AYKY-J 3x240+70 | kpl | 1 |  | 0 |  |  | znížená |  | 0 | 0 | 0 | 0 | 0 | 64 | K | 2 | ROZPOCET | 0 | 0 | 0 | 0 | 0 | 2 | 0 | 64 | 813836508
641 | K | 215Ponuk.cena El25 | Zaústenie a pripojenie existujúceho kábla 1-AYKY-J 4x50 | kpl | 1 |  | 0 |  |  | znížená |  | 0 | 0 | 0 | 0 | 0 | 64 | K | 2 | ROZPOCET | 0 | 0 | 0 | 0 | 0 | 2 | 0 | 64 | 1881764041
642 | K | 215Ponuk.cena El26 | Zaústenie a pripojenie kábla 5x70 | kpl | 2 |  | 0 |  |  | znížená |  | 0 | 0 | 0 | 0 | 0 | 64 | K | 2 | ROZPOCET | 0 | 0 | 0 | 0 | 0 | 2 | 0 | 64 | 310405491
643 | K | 215Ponuk.cena El27 | Zaústenie a pripojenie kábla 5x25 | kpl | 2 |  | 0 |  |  | znížená |  | 0 | 0 | 0 | 0 | 0 | 64 | K | 2 | ROZPOCET | 0 | 0 | 0 | 0 | 0 | 2 | 0 | 64 | -801481909
644 | K | 215Ponuk.cena El28 | Zaústenie a pripojenie kábla 5x16 | kpl | 4 |  | 0 |  |  | znížená |  | 0 | 0 | 0 | 0 | 0 | 64 | K | 2 | ROZPOCET | 0 | 0 | 0 | 0 | 0 | 2 | 0 | 64 | 417943270
645 | K | 215Ponuk.cena El29 | Pripojenie vodiča H07Z-K 25 z/ž | kpl | 2 |  | 0 |  |  | znížená |  | 0 | 0 | 0 | 0 | 0 | 64 | K | 2 | ROZPOCET | 0 | 0 | 0 | 0 | 0 | 2 | 0 | 64 | -1140961027
646 | K | 215Ponuk.cena El30 | Vykonanie východiskovej revízie, vypracovanie revíznej správy | kpl | 1 |  | 0 |  |  | znížená |  | 0 | 0 | 0 | 0 | 0 | 64 | K | 2 | ROZPOCET | 0 | 0 | 0 | 0 | 0 | 2 | 0 | 64 | 439558773
| D | VRN | Investičné náklady neobsiahnuté v cenách |  |  |  | 0 |  |  |  |  | 0 |  | 0 |  | 0 | 5 | D | 0 | ROZPOCET | [6 empty] | 0
616 | K | 0006000 | Zariadenie staveniska - náklady prevádzkové,výrobné,sociálne a vyvolané investície zariadenia staveniska | súb | 1 |  | 0 |  |  | znížená |  | 0 | 0 | 0 | 0 | 0 | 4 | K | 1 | ROZPOCET | 0 | 0 | 0 | 0 | 0 | 2 | 0 | 4 | -505359811